## REKAPITULACIJA
Boštjan Mihurko s.p., Žabjak 7.a, 2250 Ptuj, Slovenija, Tel.: +386 (0)41 385 167
email: info@strojnik.eu, www.strojnik.eu
PROJEKTANTSKI POPIS S PREDIZMERAMI
| Investitor: | OBČINA GORNJA RADGONA
Partizanska cesta 13
9250 Gornja Radgona
| Objekt: | Center za krepitev zdravja
| Projekt: | STROJNE INSTALACIJE
| Proj. dokumentacija: | PZI
| Številka načrta: | 054 - 2018
R E K A P I T U L A C I J A
I. | DEMONTAŽNA DELA |  | 0 | EUR
II. | OGREVANJE |  | 0 | EUR
III. | SPLIT SISTEMI |  | 0 | EUR
IV. | PREZRAČEVANJE |  | 0 | EUR
V. | VODOVOD, POŽARNA ŽAŠČITA IN KANALIZACIJA |  | 0 | EUR
VI. | SPLOŠNO |  | 0 | EUR
| NEPREDVIDENA DELA 3 % |  | 0 | EUR
| SKUPAJ: |  | 0 | EUR
| DDV 22 % |  | 0 | EUR
| SKUPAJ Z DDV |  | 0 | EUR
OPOMBA:
Pri določenih postavkah je naveden proizvajalec in tip izdelka. Na proizvajalca in tip smo navedli, da smo se "naslonili" na določen element in posledično določili parametre za ostale faze (teža za statiko, velikost za gradbene odprtine, moči za elektro projektanta,...). Ponudnik lahko ponudi enakovreden izdelek, kar pomeni, da mora imeti najmanj enake tehnične lastnosti in enake standarde kakovosti. V ponudbi mora ponudnik navesti kateri proizvod nudi, pred vgradnjo pa predloži tehnične zahteve ali standarde. Pri izbrani alternativi, mora izvajalec poskrbeti za usklajenost z ostalimi fazami projekta. V primeru, da ni ponujene alternative je obvezujoče, da se vgradi oprema, pod katero je ponujena cena. Kjer ni ponujene alternative, pomeni, da je oprema na zahtevo investitorja oz soglasodajalca.
Kjer je pod postavko navedeno samo "ponujeno", izvajalec napiše proizvajalca in tip, ki ga ponuja. Pri izvedbi je obvezujoče, da se vgradi oprema, ki je bila navedena, razen, če z naknadno zamenjavo opreme soglaša investitor.
Vsi preboji skozi betonske ali zidane površine do povšine preboja 0,015 m2 izdela izvajalec instalacij sam, in jih vkalkulira v ceno. Za preboje skozi suhomontažno steno, se izvajalec dogovori na licu mesta. Ne glede na to, kdo izvaja preboj, morebitno požarno tesnenje izdela izvajalec instalacij.
Popis obravnava vsa strojna dela na objektu, skupaj s potrebnimi pripravljalnimi in zaključnimi deli. Večja večja gradbena dela so zajeta v popisih gradbeno obrtniških del.
Izvajalec je dolžan preveriti vse seštevke postavk. Predani in ovrednoteni popisi investitorju in končna cena se smatra, da so v končni ceni zajete vse postavke.
Vsa dela se izvajajo z dobavo vsega potrebnega materiala za izvedbo faze v posamezni postavki (če ni navedeno drugače), s pomožnimi deli in transporti do mesta vgradnje, v skladu z veljavnimi normativi Združenja gradbeništva Slovenije.
Ponudnik-izvajalec del mora pred izvedbo preučiti tehnično dokumentacijo, vse nejasnosti odpraviti v dogovoru z investitorjem in projektantom, ter izdelati terminski plan poteka del.
Dela ki nastanejo kot nepredvidljiva posledica za začasno premostitev težav pri normalnem delovanju objekta ali posegi po željah investitorja, v popisu niso zajeta in jih je potrebno predhodno uskladiti z investitorjem.
Varovanje objekta, delavcev, okolice (podpiranje, ograje,...), transport materialov in ureditev gradbišča (dostop, žerjav, potrebna infrastruktura za zaposlene,...) mora biti zajeto v enotnih cenah izvedbe.
Vse naprave in elemente se mora dobaviti z vsemi ustreznimi certifikati, atesti, garancijami, navodili za obratovanje, vzdrževanje, posluževanje in servisiranje ter funkcionalno shemo izvedenega stanja.
Pri vseh napravah je potrebno upoštevati stroške vseh preizkusov, izpiranja in polnjenja cevnih sistemov, zagona, meritve in nastavitve obratovalnih količin vključno s pridobitvijo ustreznih certifikatov s strani pooblaščenih institucij.
Pri izvedbi je potrebno upoštevati stroške vseh pripravljalnih in zaključnih del (vključno z usklajevanjem z ostalimi izvajalci na objektu) ter vse transportne, zavarovalne in ostale splošne stroške.
Pri vseh elementih je potrebno upoštevati ves montažni in tesnilni material.
Za vso vgrajeno opremo, katera ni ista kot v projektu, mora izvajalec predati projektantu vse podatke o vgrajeni opremi in sheme.
Demontaža se izvede strokovno, z razrezom, pri čemer je potrebno paziti na onesnaženje okolja. Morebitne onesnažene dele je potrebno deponirati na za to namenjene deponije! Predviden je odvoz odpadkov na lokacijo oddaljeno do 20 km, kar mora biti zajeto v enoti cene.
Pri ocenitvi stroškov je potrebno upoštevati vrednost materiala, ki se odda v reciklažo (jeklo…)
Ponudnik izjavlja, da je preveril pravilnost nastavljenih formul in izračunavanja ponudbene cene.
Vse navedene dimenzije na načrtu, če ni zraven izrecne navedbe si IMENSKI PRIMER. V primeru nejasnosti vprašati.
Ponudnik s ponudbo izjavlja, da je pregledal projektno dokumentacijo, da je z njo v celoti seznanjen in se z njo strinja, da jo smatra kot logično in celovito ter da poseduje strokovno znanje, da bo dela izvedel skladno s projektnimi zahtevami in določili.
Pred izdelavo ponudbe je potrebno opraviti ogled obstoječega stanja in se seznaniti z dejanskim stanjem na objektu.
Pri izvedbi je potrebno upoštevati najmanj naslednje pravilnike in standarde:
- Pravilnik o učinkoviti rabi energije v stavbah (Ur.l. R.S. št.52/2010)
- Tehnična smernica TSG-1-004:2010 – Učinkovita raba energije
- Tehnična smernica TSG-1-005:2012 – Zaščita pred hrupom v stavbah
- Pravilnik o prezračevanju in klimatizaciji stavb
- SIST EN 12831 – izračun transmisijskih izgub
- VDI 2078 – izračun toplotnih dobitkov
- SIST EN 13779 – Prezračevanje nestanovanjskih stavb - Zahtevane lastnosti za prezračevalne naprave in klimatizirne sisteme
- SIST EN 13053 – Prezračevanje stavb – Klimati - Ocenitev in lastnosti klimatov, sestavnih delov in
- VDI 6022 – Higienske zahteve za prezračevalne naprave
- Tehnična smernica TSG-1-001:2010 – požarna varnost v stavbah
- Smernica SZPV 407 – požarna varnost pri načrtovanju, vgradnji in rabi kurilnih in dimovodnih naprav
- Smernica SZPV 408 – požarnovarnostne zahteve za elektroinstalacije in cevne napeljave v stavbah
- DIN EN 12828 – 2003 – Varnostno - tehnične priprave kotlov
- Pravilnik o tehničnih normativih za hidrantno omrežje
- Pravilnik o pitni vodi
- DIN 1988 – vodovodna instalacija
- EN12056 – kanalizacija
- Recknagel, Sprenger, Schramek: Taschenbuch für Heizung und Klimatechnik 2000, R. Oldenbourg Verlag, München, 2000
- Feurich, Sanitär-technik
- DVGW predpisi za plin
- Pravilnik o tehničnih pogojih za graditev, obratovanje in vzdrževanje plinovodov z največjim delovnim tlakom do vlkjučno 16 bar
Ptuj, december 2018
Sestavil: Boštjan Mihurko, dis

## DEMONTAŽNA DELA
Investitor:
OBČINA GORNJA RADGONA
Partizanska cesta 13
9250 Gornja Radgona
Objekt
Center za krepitev zdravja
Projekt
STROJNE INSTALACIJE
Proj. dokumentacija
PZI
Številka načrta:
054 - 2018
I. | DEMONTAŽNA DELA
1 | OGREVANJE |  | EUR |  | 0
2 | SKUPNO |  | EUR |  | 0
| SKUPAJ |  | EUR |  | 0
Ptuj, december 2018
Sestavil: Boštjan Mihurko, dis
POZ. | NAZIV | ENOTA | KOLIČINA | CENA/ENOTO | SKUPAJ
1 | POGLAVJE
OGREVANJE
1. | Praznjenje
| Praznjenje ogrevalnega sistema | kom | 1 |  | 0
2. | Odstranitev in demontaža
| Odstranitev in demontaža obstoječih ogrevalnih cevi DN65, zapornih ventilov in črpalke v kotlovnici obstoječega objekta | m | 15 |  | 0
OGREVANJE
| SKUPAJ (EUR): |  |  |  | 0
2 | POGLAVJE
SKUPNO
1. | Električna dela
Električna dela, katera je potrebno opraviti pred odstranjevanjem strojnih instalacij
| komplet | kpl | 1 |  | 0
2. | Odvoz
| Odvoz odstranjenih strojnih instalacij na javno deponijo. | pvš. | 1 |  | 0
SKUPNO
| SKUPAJ (EUR): |  |  |  | 0

## OGREVANJE
Investitor:
OBČINA GORNJA RADGONA
Partizanska cesta 13
9250 Gornja Radgona
Objekt
Center za krepitev zdravja
Projekt
STROJNE INSTALACIJE
Proj. dokumentacija
PZI
Številka načrta:
054 - 2018
II. | OGREVANJE
1 | TOPLOTNA PODPOSTAJA v obstoječem objektu |  | EUR |  | 0
2 | RADIATORJI |  | EUR |  | 0
| SKUPAJ |  | EUR |  | 0
Ptuj, december 2018
Sestavil: Boštjan Mihurko, dis
POZ. | NAZIV | ENOTA | KOLIČINA | CENA/ENOTO | SKUPAJ
1 | POGLAVJE
TOPLOTNA PODPOSTAJA v obstoječem objektu
1. | Navezava
Navezava na obstoječi razvod pri hidravlični kretnici, vgradnja reducira iz dimenzije DN80 na DN50 črne cevi in izvedba navoja za vgradno navojnih elementov.
| komplet | kom | 1 |  | 0
2. | Lovilec nesnage
Magnetni lovilec nesnage, navojne izvedbe, vključno z tesnilnim materialom
| DN 50 | kom | 1 |  | 0
Ponujeno
Proizvajalec:
Tip:
3. | Kroglična pipa
Kroglična pipa za toplo ogrevno vodo do 110°C, navojne izvedbe, vključno spojni in tesnilni material, proizvod npr. kot Polix
| DN 50 PN6 | kom | 3 |  | 0
Ponujena alternativa
Proizvajalec:
Tip:
4. | Protipovratna loputa
Protipovratna loputa za toplo vodo do 110°C,navojne izvedbe, vključno spojni in pritrdilni material
| DN 50 PN6 | kom | 1 |  | 0
Ponujeno
Proizvajalec:
Tip:
5. | Ventil s poševnim vretenom
Ventil s poševnim vretenom za nastavitev pretoka, z merilnimi in izpustnimi priključki, navojne izvedbe, vključno spojni in pritrdilni material
| DN 50 PN6 | kom | 1 |  | 0
kot npr.. IMI, TA STAD, …..
Ponujena alternativa
Proizvajalec:
Tip:
6. | Gumijasti kompenzator
Gumijasti kompenzator za temp.; -20 do 120°C navojni, vključno pomožni material za montažo.
| DN 50 PN6 | kom | 2 |  | 0
Ponujeno
Proizvajalec:
Tip:
7. | Obtočna črpalka
Elektronsko regulirana obtočna črpalka npr. kot GRUNDFOS, vključno tesnilni in pritrdilni material, vključno protiprirobnice in vijačni material.
Podatki:
tip MAGNA3 25-60
Q = 3,0 m3/h
dp = 45 kPa
| P / U = 67 W / 230 V | kom | 1 |  | 0
Ponujena alternativa
Proizvajalec:
Tip:
8. | Regulacijski tripotni ventil
Regulacijski tripotni ventil, DN25, pretok medija 3,0 m3/h, Kvs= 10 m3/h, dp =10 kPa, z elektromotornim pogonom 230V
VRG3 25/10
El. motorni pogon ventila
tip AMV 435, 230V
| komplet | kom | 1 |  | 0
npr: Danfoss
Ponujena alternativa
Proizvajalec:
Tip:
9. | Regulacija
Vremensko vodena digitalna regulacija za vodenje enega mešalnega kroga z digitalnim sobnim termostatom in tedensko programsko uro.
| komplet | kom | 1 |  | 0
Ponujeno
Proizvajalec:
Tip:
10. | Jeklene šivne ali brezšivne cevi
Jeklene šivne ali brezšivne cevi, izdelane po DIN 2448, skupaj s fazonskimi komadi, koleni, vključno z varilnim in pomožnim materialom za montažo
| ∅60,3 x 2,9 po DIN 2448/17175 iz 15Mo3 - 2" | m | 20 |  | 0
11. | Predizolirana cev
Predizolirana cev za vgradnjo pod ploščo, za ogrevanje, vključno
- koleno 90 °, 2 kom
- končna tesnilna kapa, 2 kom
| Logstor flexpipe 63-63 / 140 mm | m | 13 |  | 0
Ponujena alternativa
Proizvajalec:
Tip:
12. | Prehodni kos
Prehodni kos za prehod iz jeklene cevi na predizolirano PE cev za položitev v zemljo
| DN 50 | kom | 4 |  | 0
Ponujeno
Proizvajalec:
Tip:
13. | Izolacija - vsi spoji obvezno lepljeni, stiki prelepljeni
Dobava in montaža Armaflex ACE Plus elastomerne fleksibilne izolacije na osnovi sintetičnega kavčuka za izolacijo cevovodov sanitarno tople/hladne vode, zračnih kanalov, rezervoarjev, ventilov, fitingov, prirobnic, cevovodov v hladilni in klimatski tehniki in procesni industriji za preprečevanje kondenzacije in energijske prihranke. EU požarna klasifikacija B-s3,d0; toplotna prevodnost λ pri 0°C je 0,035 W/m.K; koef. upora difuziji vodne pare je 10.000 (za plošče deb. 3-32mm in cevi deb. 6-32mm; za ostale dimenzije je 7.000; za temp. območje od -50°C do +110°C; trakovi in plošče lepljeni na površino do maks. +85°C. Toplotne mostove potrebno zaščititi s cevnimi nosilci Armafix AF. Spoje (vzdožne, prečne, površino) potrebno lepiti z original Armaflex lepilom, za čiščenje orodja, rok in razmaščevanje pa Armaflex Čistilo. CE certifikat v skladu z EN 14304.
| ACE/P-40x060 | m | 20 |  | 0
Ponujena alternativa
Proizvajalec:
Tip:
14. | Tipala
| Vgradnja potopnih toljk v cevi oz. razdelilec ogrevanja za kasnejšo cstavitev temperaturnih tipal. | kom | 1 |  | 0
15. | Praznilno polnilna
Praznilno polnilna pipa s pokrovčkom na verižici, vključno spojni in pritrdilni material.
| DN 15 | kom | 2 |  | 0
Ponujeno
Proizvajalec:
Tip:
16. | Manometer
| Manometer v okroglem ohišju FI 100mm, za območje 0-600 kPa, vključno z manometrsko pipico ter pomožnim materialom za montažo. | kom | 1 |  | 0
Ponujeno
Proizvajalec:
Tip:
17. | Bimetalni termometer
| Bimetalni termometer za območje od 0-120° C, vključno z zaščitno tulko in pomožnim materialom za montažo | kom | 2 |  | 0
Ponujeno
Proizvajalec:
Tip:
18. | Avtomatski odzračniki
Avtomatski hitri odzračevalnik, iz medi, priključek G1/2", maks. temp. 110 °C,
| SPIROTOP 1/2" | kom | 2 |  | 0
Ponujena alternativa
Proizvajalec:
Tip:
19. | Pritrdilna objemka
Pritrdilna izolirana objemka za pritrditev razvoda ogrevanja, antikorozijsko zaščitena. Izolacija objemke mora biti enake dimenzije kot je izolirana cev. Za cev dimenzije:
| ∅60,3 x 2,9 po DIN 2448/17175 iz 15Mo3 - 2" | kom | 12 |  | 0
20. | Antikorozijska zaščita
| Antikorozijska zaščita cevovodov, armatur in obešalno pritrdilnega materiala z dvakratnim premazom oksidne barve. | m 2 | 4 |  | 0
21. | Prekrivno barvanje
| Prekrivno barvanje vseh vidnih delov (ročic ter koles armature, obešalnega in podpornega materiala) | m 2 | 4 |  | 0
22. | Trajne napisne ploščice
| Trajne napisne ploščice, (ne nalepke), za označitev razvodov in elementov na razdelilcu | kom | 2 |  | 0
23. | Polnitev sistema
| Polnitev sistema z mehko vodo. | kom | 1 |  | 0
24. | Izvedba prebojev skozi ploščo
Izvedba prebojev skozi ploščo in steno, za potrebe ogrevanja, vključno s vodotesnim tesnenjem
| fi 160 | kom | 2 |  | 0
25. | Izvajalec
Izvajalec mora predati vso potrebno dokumentacijo o vgrajeni opremi (obratovalna navodila, navodila za vzdrževanje, ateste, garantne liste, sheme
| kpl | kpl. | 1 |  | 0
26. | Vregulacija sistema
Vregulacija sistema z meritvami in nastavitvami pretokov v času kurilne sezone ali pred njo, nastavitvijo vregulacije in poizkusno obratovanje
| komplet | kpl. | 1 |  | 0
TOPLOTNA PODPOSTAJA v obstoječem objektu
| SKUPAJ (EUR): |  |  |  | 0
2 | POGLAVJE
RADIATORJI
1. | Jekleni ploščati radiator
Jekleni ploščati radiator npr. kot VOGEL & NOOT za dvocevno ogrevanje, vključno z vgrajenim regulacijskim ventilom s termostatsko glavo npr. Heimeier, nastavkom za priključitev, nastavljivim ventilnim vložkom z zaščitno kapo, s čepom za izpust, odzračevalnimi čepi in slepim tesnilnim čepom, s spojnim in tesnilnim materialom, reducirnimi komadi, pokrovi, konzolami in šablonami za pritrditev na stene. Barva po dogovoru z arhitektom:
1 | 11 VM/600/400 | kom | 1 |  | 0 | 11 VM/600/400 | 5 | 11 VM/600/400 | 5 | 11 VM/600/400 | 5 | 11 VM/600/400 | 5 | 11 VM/600/400 | 5 | 11 VM/600/400 | 5 | 11 VM/600/400 | 5 | 11 VM/600/400 | 5 | 11 VM/600/400 | 5 | 11 VM/600/400 | 5 | 11 VM/600/400 | 5 | 11 VM/600/400 | 5 | 11 VM/600/400 | 5 | 11 VM/600/400 | 5 | 11 VM/600/400 | 5 | 11 VM/600/400 | 5 | 11 VM/600/400 | 5 | 11 VM/600/400 | 5 | 11 VM/600/400 | 5 | 11 VM/600/400 | 5 | 11 VM/600/400 | 5 | 11 VM/600/400 | 5 | 11 VM/600/400 | 5 | 11 VM/600/400 | 5 | 11 VM/600/400 | 5 | 11 VM/600/400 | 5 | 11 VM/600/400 | 5 | 11 VM/600/400 | 5 | 11 VM/600/400 | 5 | 11 VM/600/400 | 5 | 11 VM/600/400 | 5 | 11 VM/600/400 | 5 | 11 VM/600/400 | 5 | 11 VM/600/400 | 5 | 11 VM/600/400 | 5 | 11 VM/600/400 | 5 | 11 VM/600/400 | 5 | 11 VM/600/400 | 5 | 11 VM/600/400 | 5 | 11 VM/600/400 | 5 | 11 VM/600/400 | 5 | 11 VM/600/400 | 5 | 11 VM/600/400 | 5 | 11 VM/600/400 | 5 | 11 VM/600/400 | 5 | 11 VM/600/400 | 5 | 11 VM/600/400 | 5 | 11 VM/600/400 | 5 | 11 VM/600/400 | 5 | 11 VM/600/400 | 5 | 11 VM/600/400 | 5 | 11 VM/600/400 | 5 | 11 VM/600/400 | 5 | 11 VM/600/400 | 5 | 11 VM/600/400 | 5 | 11 VM/600/400 | 5 | 11 VM/600/400 | 5 | 11 VM/600/400 | 5 | 11 VM/600/400 | 5 | 11 VM/600/400 | 5 | 11 VM/600/400 | 5 | 11 VM/600/400 | 5 | 11 VM/600/400 | 5 | 11 VM/600/400 | 5 | 11 VM/600/400 | 5 | 11 VM/600/400 | 5 | 11 VM/600/400 | 5 | 11 VM/600/400 | 5 | 11 VM/600/400 | 5 | 11 VM/600/400 | 5 | 11 VM/600/400 | 5 | 11 VM/600/400 | 5 | 11 VM/600/400 | 5 | 11 VM/600/400 | 5 | 11 VM/600/400 | 5 | 11 VM/600/400 | 5 | 11 VM/600/400 | 5 | 11 VM/600/400 | 5 | 11 VM/600/400 | 5 | 11 VM/600/400 | 5 | 11 VM/600/400 | 5 | 11 VM/600/400 | 5 | 11 VM/600/400 | 5 | 11 VM/600/400 | 5 | 11 VM/600/400 | 5 | 11 VM/600/400 | 5 | 11 VM/600/400 | 5 | 11 VM/600/400 | 5 | 11 VM/600/400 | 5 | 11 VM/600/400 | 5 | 11 VM/600/400 | 5 | 11 VM/600/400 | 5 | 11 VM/600/400 | 5 | 11 VM/600/400 | 5 | 11 VM/600/400 | 5 | 11 VM/600/400 | 5 | 11 VM/600/400 | 5 | 11 VM/600/400 | 5 | 11 VM/600/400 | 5 | 11 VM/600/400 | 5 | 11 VM/600/400 | 5 | 11 VM/600/400 | 5 | 11 VM/600/400 | 5 | 11 VM/600/400 | 5 | 11 VM/600/400 | 5 | 11 VM/600/400 | 5 | 11 VM/600/400 | 5 | 11 VM/600/400 | 5 | 11 VM/600/400 | 5 | 11 VM/600/400 | 5 | 11 VM/600/400 | 5 | 11 VM/600/400 | 5 | 11 VM/600/400
2 | 10 VM/600/400 | kom | 5 |  | 0 | 11 VM/600/400 | 5 | 11 VM/600/400 | 5 | 11 VM/600/400 | 5 | 11 VM/600/400 | 5 | 11 VM/600/400 | 5 | 11 VM/600/400 | 5 | 11 VM/600/400 | 5 | 11 VM/600/400 | 5 | 11 VM/600/400 | 5 | 11 VM/600/400 | 5 | 11 VM/600/400 | 5 | 11 VM/600/400 | 5 | 11 VM/600/400 | 5 | 11 VM/600/400 | 5 | 11 VM/600/400 | 5 | 11 VM/600/400 | 5 | 11 VM/600/400 | 5 | 11 VM/600/400 | 5 | 11 VM/600/400 | 5 | 11 VM/600/400 | 5 | 11 VM/600/400 | 5 | 11 VM/600/400 | 5 | 11 VM/600/400 | 5 | 11 VM/600/400 | 5 | 11 VM/600/400 | 5 | 11 VM/600/400 | 5 | 11 VM/600/400 | 5 | 11 VM/600/400 | 5 | 11 VM/600/400 | 5 | 11 VM/600/400 | 5 | 11 VM/600/400 | 5 | 11 VM/600/400 | 5 | 11 VM/600/400 | 5 | 11 VM/600/400 | 5 | 11 VM/600/400 | 5 | 11 VM/600/400 | 5 | 11 VM/600/400 | 5 | 11 VM/600/400 | 5 | 11 VM/600/400 | 5 | 11 VM/600/400 | 5 | 11 VM/600/400 | 5 | 11 VM/600/400 | 5 | 11 VM/600/400 | 5 | 11 VM/600/400 | 5 | 11 VM/600/400 | 5 | 11 VM/600/400 | 5 | 11 VM/600/400 | 5 | 11 VM/600/400 | 5 | 11 VM/600/400 | 5 | 11 VM/600/400 | 5 | 11 VM/600/400 | 5 | 11 VM/600/400 | 5 | 11 VM/600/400 | 5 | 11 VM/600/400 | 5 | 11 VM/600/400 | 5 | 11 VM/600/400 | 5 | 11 VM/600/400 | 5 | 11 VM/600/400 | 5 | 11 VM/600/400 | 5 | 11 VM/600/400 | 5 | 11 VM/600/400 | 5 | 11 VM/600/400 | 5 | 11 VM/600/400 | 5 | 11 VM/600/400 | 5 | 11 VM/600/400 | 5 | 11 VM/600/400 | 5 | 11 VM/600/400 | 5 | 11 VM/600/400 | 5 | 11 VM/600/400 | 5 | 11 VM/600/400 | 5 | 11 VM/600/400 | 5 | 11 VM/600/400 | 5 | 11 VM/600/400 | 5 | 11 VM/600/400 | 5 | 11 VM/600/400 | 5 | 11 VM/600/400 | 5 | 11 VM/600/400 | 5 | 11 VM/600/400 | 5 | 11 VM/600/400 | 5 | 11 VM/600/400 | 5 | 11 VM/600/400 | 5 | 11 VM/600/400 | 5 | 11 VM/600/400 | 5 | 11 VM/600/400 | 5 | 11 VM/600/400 | 5 | 11 VM/600/400 | 5 | 11 VM/600/400 | 5 | 11 VM/600/400 | 5 | 11 VM/600/400 | 5 | 11 VM/600/400 | 5 | 11 VM/600/400 | 5 | 11 VM/600/400 | 5 | 11 VM/600/400 | 5 | 11 VM/600/400 | 5 | 11 VM/600/400 | 5 | 11 VM/600/400 | 5 | 11 VM/600/400 | 5 | 11 VM/600/400 | 5 | 11 VM/600/400 | 5 | 11 VM/600/400 | 5 | 11 VM/600/400 | 5 | 11 VM/600/400 | 5 | 11 VM/600/400 | 5 | 11 VM/600/400 | 5 | 11 VM/600/400 | 5 | 11 VM/600/400 | 5 | 11 VM/600/400 | 5 | 11 VM/600/400 | 5 | 11 VM/600/400 | 5 | 11 VM/600/400 | 5 | 11 VM/600/400 | 5 | 11 VM/600/400 | 5 | 11 VM/600/400
3 | 10 VM/600/520 | kom | 1 |  | 0 | 11 VM/600/520 | 8 | 11 VM/600/520 | 8 | 11 VM/600/520 | 8 | 11 VM/600/520 | 8 | 11 VM/600/520 | 8 | 11 VM/600/520 | 8 | 11 VM/600/520 | 8 | 11 VM/600/520 | 8 | 11 VM/600/520 | 8 | 11 VM/600/520 | 8 | 11 VM/600/520 | 8 | 11 VM/600/520 | 8 | 11 VM/600/520 | 8 | 11 VM/600/520 | 8 | 11 VM/600/520 | 8 | 11 VM/600/520 | 8 | 11 VM/600/520 | 8 | 11 VM/600/520 | 8 | 11 VM/600/520 | 8 | 11 VM/600/520 | 8 | 11 VM/600/520 | 8 | 11 VM/600/520 | 8 | 11 VM/600/520 | 8 | 11 VM/600/520 | 8 | 11 VM/600/520 | 8 | 11 VM/600/520 | 8 | 11 VM/600/520 | 8 | 11 VM/600/520 | 8 | 11 VM/600/520 | 8 | 11 VM/600/520 | 8 | 11 VM/600/520 | 8 | 11 VM/600/520 | 8 | 11 VM/600/520 | 8 | 11 VM/600/520 | 8 | 11 VM/600/520 | 8 | 11 VM/600/520 | 8 | 11 VM/600/520 | 8 | 11 VM/600/520 | 8 | 11 VM/600/520 | 8 | 11 VM/600/520 | 8 | 11 VM/600/520 | 8 | 11 VM/600/520 | 8 | 11 VM/600/520 | 8 | 11 VM/600/520 | 8 | 11 VM/600/520 | 8 | 11 VM/600/520 | 8 | 11 VM/600/520 | 8 | 11 VM/600/520 | 8 | 11 VM/600/520 | 8 | 11 VM/600/520 | 8 | 11 VM/600/520 | 8 | 11 VM/600/520 | 8 | 11 VM/600/520 | 8 | 11 VM/600/520 | 8 | 11 VM/600/520 | 8 | 11 VM/600/520 | 8 | 11 VM/600/520 | 8 | 11 VM/600/520 | 8 | 11 VM/600/520 | 8 | 11 VM/600/520 | 8 | 11 VM/600/520 | 8 | 11 VM/600/520 | 8 | 11 VM/600/520 | 8 | 11 VM/600/520 | 8 | 11 VM/600/520 | 8 | 11 VM/600/520 | 8 | 11 VM/600/520 | 8 | 11 VM/600/520 | 8 | 11 VM/600/520 | 8 | 11 VM/600/520 | 8 | 11 VM/600/520 | 8 | 11 VM/600/520 | 8 | 11 VM/600/520 | 8 | 11 VM/600/520 | 8 | 11 VM/600/520 | 8 | 11 VM/600/520 | 8 | 11 VM/600/520 | 8 | 11 VM/600/520 | 8 | 11 VM/600/520 | 8 | 11 VM/600/520 | 8 | 11 VM/600/520 | 8 | 11 VM/600/520 | 8 | 11 VM/600/520 | 8 | 11 VM/600/520 | 8 | 11 VM/600/520 | 8 | 11 VM/600/520 | 8 | 11 VM/600/520 | 8 | 11 VM/600/520 | 8 | 11 VM/600/520 | 8 | 11 VM/600/520 | 8 | 11 VM/600/520 | 8 | 11 VM/600/520 | 8 | 11 VM/600/520 | 8 | 11 VM/600/520 | 8 | 11 VM/600/520 | 8 | 11 VM/600/520 | 8 | 11 VM/600/520 | 8 | 11 VM/600/520 | 8 | 11 VM/600/520 | 8 | 11 VM/600/520 | 8 | 11 VM/600/520 | 8 | 11 VM/600/520 | 8 | 11 VM/600/520 | 8 | 11 VM/600/520 | 8 | 11 VM/600/520 | 8 | 11 VM/600/520 | 8 | 11 VM/600/520 | 8 | 11 VM/600/520 | 8 | 11 VM/600/520 | 8 | 11 VM/600/520 | 8 | 11 VM/600/520 | 8 | 11 VM/600/520 | 8 | 11 VM/600/520
4 | 11 VM/600/720 | kom | 1 |  | 0 | 11 VM/600/720 | 21 | 11 VM/600/720 | 21 | 11 VM/600/720 | 21 | 11 VM/600/720 | 21 | 11 VM/600/720 | 21 | 11 VM/600/720 | 21 | 11 VM/600/720 | 21 | 11 VM/600/720 | 21 | 11 VM/600/720 | 21 | 11 VM/600/720 | 21 | 11 VM/600/720 | 21 | 11 VM/600/720 | 21 | 11 VM/600/720 | 21 | 11 VM/600/720 | 21 | 11 VM/600/720 | 21 | 11 VM/600/720 | 21 | 11 VM/600/720 | 21 | 11 VM/600/720 | 21 | 11 VM/600/720 | 21 | 11 VM/600/720 | 21 | 11 VM/600/720 | 21 | 11 VM/600/720 | 21 | 11 VM/600/720 | 21 | 11 VM/600/720 | 21 | 11 VM/600/720 | 21 | 11 VM/600/720 | 21 | 11 VM/600/720 | 21 | 11 VM/600/720 | 21 | 11 VM/600/720 | 21 | 11 VM/600/720 | 21 | 11 VM/600/720 | 21 | 11 VM/600/720 | 21 | 11 VM/600/720 | 21 | 11 VM/600/720 | 21 | 11 VM/600/720 | 21 | 11 VM/600/720 | 21 | 11 VM/600/720 | 21 | 11 VM/600/720 | 21 | 11 VM/600/720 | 21 | 11 VM/600/720 | 21 | 11 VM/600/720 | 21 | 11 VM/600/720 | 21 | 11 VM/600/720 | 21 | 11 VM/600/720 | 21 | 11 VM/600/720 | 21 | 11 VM/600/720 | 21 | 11 VM/600/720 | 21 | 11 VM/600/720 | 21 | 11 VM/600/720 | 21 | 11 VM/600/720 | 21 | 11 VM/600/720 | 21 | 11 VM/600/720 | 21 | 11 VM/600/720 | 21 | 11 VM/600/720 | 21 | 11 VM/600/720 | 21 | 11 VM/600/720 | 21 | 11 VM/600/720 | 21 | 11 VM/600/720 | 21 | 11 VM/600/720 | 21 | 11 VM/600/720 | 21 | 11 VM/600/720 | 21 | 11 VM/600/720 | 21 | 11 VM/600/720 | 21 | 11 VM/600/720 | 21 | 11 VM/600/720 | 21 | 11 VM/600/720 | 21 | 11 VM/600/720 | 21 | 11 VM/600/720 | 21 | 11 VM/600/720 | 21 | 11 VM/600/720 | 21 | 11 VM/600/720 | 21 | 11 VM/600/720 | 21 | 11 VM/600/720 | 21 | 11 VM/600/720 | 21 | 11 VM/600/720 | 21 | 11 VM/600/720 | 21 | 11 VM/600/720 | 21 | 11 VM/600/720 | 21 | 11 VM/600/720 | 21 | 11 VM/600/720 | 21 | 11 VM/600/720 | 21 | 11 VM/600/720 | 21 | 11 VM/600/720 | 21 | 11 VM/600/720 | 21 | 11 VM/600/720 | 21 | 11 VM/600/720 | 21 | 11 VM/600/720 | 21 | 11 VM/600/720 | 21 | 11 VM/600/720 | 21 | 11 VM/600/720 | 21 | 11 VM/600/720 | 21 | 11 VM/600/720 | 21 | 11 VM/600/720 | 21 | 11 VM/600/720 | 21 | 11 VM/600/720 | 21 | 11 VM/600/720 | 21 | 11 VM/600/720 | 21 | 11 VM/600/720 | 21 | 11 VM/600/720 | 21 | 11 VM/600/720 | 21 | 11 VM/600/720 | 21 | 11 VM/600/720 | 21 | 11 VM/600/720 | 21 | 11 VM/600/720 | 21 | 11 VM/600/720 | 21 | 11 VM/600/720 | 21 | 11 VM/600/720 | 21 | 11 VM/600/720 | 21 | 11 VM/600/720 | 21 | 11 VM/600/720 | 21 | 11 VM/600/720 | 21 | 11 VM/600/720 | 21 | 11 VM/600/720
5 | 11 VM/600/800 | kom | 1 |  | 0 | 11 VM/600/800 | 19 | 11 VM/600/800 | 19 | 11 VM/600/800 | 19 | 11 VM/600/800 | 19 | 11 VM/600/800 | 19 | 11 VM/600/800 | 19 | 11 VM/600/800 | 19 | 11 VM/600/800 | 19 | 11 VM/600/800 | 19 | 11 VM/600/800 | 19 | 11 VM/600/800 | 19 | 11 VM/600/800 | 19 | 11 VM/600/800 | 19 | 11 VM/600/800 | 19 | 11 VM/600/800 | 19 | 11 VM/600/800 | 19 | 11 VM/600/800 | 19 | 11 VM/600/800 | 19 | 11 VM/600/800 | 19 | 11 VM/600/800 | 19 | 11 VM/600/800 | 19 | 11 VM/600/800 | 19 | 11 VM/600/800 | 19 | 11 VM/600/800 | 19 | 11 VM/600/800 | 19 | 11 VM/600/800 | 19 | 11 VM/600/800 | 19 | 11 VM/600/800 | 19 | 11 VM/600/800 | 19 | 11 VM/600/800 | 19 | 11 VM/600/800 | 19 | 11 VM/600/800 | 19 | 11 VM/600/800 | 19 | 11 VM/600/800 | 19 | 11 VM/600/800 | 19 | 11 VM/600/800 | 19 | 11 VM/600/800 | 19 | 11 VM/600/800 | 19 | 11 VM/600/800 | 19 | 11 VM/600/800 | 19 | 11 VM/600/800 | 19 | 11 VM/600/800 | 19 | 11 VM/600/800 | 19 | 11 VM/600/800 | 19 | 11 VM/600/800 | 19 | 11 VM/600/800 | 19 | 11 VM/600/800 | 19 | 11 VM/600/800 | 19 | 11 VM/600/800 | 19 | 11 VM/600/800 | 19 | 11 VM/600/800 | 19 | 11 VM/600/800 | 19 | 11 VM/600/800 | 19 | 11 VM/600/800 | 19 | 11 VM/600/800 | 19 | 11 VM/600/800 | 19 | 11 VM/600/800 | 19 | 11 VM/600/800 | 19 | 11 VM/600/800 | 19 | 11 VM/600/800 | 19 | 11 VM/600/800 | 19 | 11 VM/600/800 | 19 | 11 VM/600/800 | 19 | 11 VM/600/800 | 19 | 11 VM/600/800 | 19 | 11 VM/600/800 | 19 | 11 VM/600/800 | 19 | 11 VM/600/800 | 19 | 11 VM/600/800 | 19 | 11 VM/600/800 | 19 | 11 VM/600/800 | 19 | 11 VM/600/800 | 19 | 11 VM/600/800 | 19 | 11 VM/600/800 | 19 | 11 VM/600/800 | 19 | 11 VM/600/800 | 19 | 11 VM/600/800 | 19 | 11 VM/600/800 | 19 | 11 VM/600/800 | 19 | 11 VM/600/800 | 19 | 11 VM/600/800 | 19 | 11 VM/600/800 | 19 | 11 VM/600/800 | 19 | 11 VM/600/800 | 19 | 11 VM/600/800 | 19 | 11 VM/600/800 | 19 | 11 VM/600/800 | 19 | 11 VM/600/800 | 19 | 11 VM/600/800 | 19 | 11 VM/600/800 | 19 | 11 VM/600/800 | 19 | 11 VM/600/800 | 19 | 11 VM/600/800 | 19 | 11 VM/600/800 | 19 | 11 VM/600/800 | 19 | 11 VM/600/800 | 19 | 11 VM/600/800 | 19 | 11 VM/600/800 | 19 | 11 VM/600/800 | 19 | 11 VM/600/800 | 19 | 11 VM/600/800 | 19 | 11 VM/600/800 | 19 | 11 VM/600/800 | 19 | 11 VM/600/800 | 19 | 11 VM/600/800 | 19 | 11 VM/600/800 | 19 | 11 VM/600/800 | 19 | 11 VM/600/800 | 19 | 11 VM/600/800 | 19 | 11 VM/600/800 | 19 | 11 VM/600/800 | 19 | 11 VM/600/800 | 19 | 11 VM/600/800
6 | 10 VM/600/800 | kom | 2 |  | 0 | 11 VM/600/800 | 19 | 11 VM/600/800 | 19 | 11 VM/600/800 | 19 | 11 VM/600/800 | 19 | 11 VM/600/800 | 19 | 11 VM/600/800 | 19 | 11 VM/600/800 | 19 | 11 VM/600/800 | 19 | 11 VM/600/800 | 19 | 11 VM/600/800 | 19 | 11 VM/600/800 | 19 | 11 VM/600/800 | 19 | 11 VM/600/800 | 19 | 11 VM/600/800 | 19 | 11 VM/600/800 | 19 | 11 VM/600/800 | 19 | 11 VM/600/800 | 19 | 11 VM/600/800 | 19 | 11 VM/600/800 | 19 | 11 VM/600/800 | 19 | 11 VM/600/800 | 19 | 11 VM/600/800 | 19 | 11 VM/600/800 | 19 | 11 VM/600/800 | 19 | 11 VM/600/800 | 19 | 11 VM/600/800 | 19 | 11 VM/600/800 | 19 | 11 VM/600/800 | 19 | 11 VM/600/800 | 19 | 11 VM/600/800 | 19 | 11 VM/600/800 | 19 | 11 VM/600/800 | 19 | 11 VM/600/800 | 19 | 11 VM/600/800 | 19 | 11 VM/600/800 | 19 | 11 VM/600/800 | 19 | 11 VM/600/800 | 19 | 11 VM/600/800 | 19 | 11 VM/600/800 | 19 | 11 VM/600/800 | 19 | 11 VM/600/800 | 19 | 11 VM/600/800 | 19 | 11 VM/600/800 | 19 | 11 VM/600/800 | 19 | 11 VM/600/800 | 19 | 11 VM/600/800 | 19 | 11 VM/600/800 | 19 | 11 VM/600/800 | 19 | 11 VM/600/800 | 19 | 11 VM/600/800 | 19 | 11 VM/600/800 | 19 | 11 VM/600/800 | 19 | 11 VM/600/800 | 19 | 11 VM/600/800 | 19 | 11 VM/600/800 | 19 | 11 VM/600/800 | 19 | 11 VM/600/800 | 19 | 11 VM/600/800 | 19 | 11 VM/600/800 | 19 | 11 VM/600/800 | 19 | 11 VM/600/800 | 19 | 11 VM/600/800 | 19 | 11 VM/600/800 | 19 | 11 VM/600/800 | 19 | 11 VM/600/800 | 19 | 11 VM/600/800 | 19 | 11 VM/600/800 | 19 | 11 VM/600/800 | 19 | 11 VM/600/800 | 19 | 11 VM/600/800 | 19 | 11 VM/600/800 | 19 | 11 VM/600/800 | 19 | 11 VM/600/800 | 19 | 11 VM/600/800 | 19 | 11 VM/600/800 | 19 | 11 VM/600/800 | 19 | 11 VM/600/800 | 19 | 11 VM/600/800 | 19 | 11 VM/600/800 | 19 | 11 VM/600/800 | 19 | 11 VM/600/800 | 19 | 11 VM/600/800 | 19 | 11 VM/600/800 | 19 | 11 VM/600/800 | 19 | 11 VM/600/800 | 19 | 11 VM/600/800 | 19 | 11 VM/600/800 | 19 | 11 VM/600/800 | 19 | 11 VM/600/800 | 19 | 11 VM/600/800 | 19 | 11 VM/600/800 | 19 | 11 VM/600/800 | 19 | 11 VM/600/800 | 19 | 11 VM/600/800 | 19 | 11 VM/600/800 | 19 | 11 VM/600/800 | 19 | 11 VM/600/800 | 19 | 11 VM/600/800 | 19 | 11 VM/600/800 | 19 | 11 VM/600/800 | 19 | 11 VM/600/800 | 19 | 11 VM/600/800 | 19 | 11 VM/600/800 | 19 | 11 VM/600/800 | 19 | 11 VM/600/800 | 19 | 11 VM/600/800 | 19 | 11 VM/600/800 | 19 | 11 VM/600/800 | 19 | 11 VM/600/800 | 19 | 11 VM/600/800 | 19 | 11 VM/600/800 | 19 | 11 VM/600/800 | 19 | 11 VM/600/800
7 | 11 VM/600/920 | kom | 1 |  | 0 | 11 VM/600/920 | 22 | 11 VM/600/920 | 22 | 11 VM/600/920 | 22 | 11 VM/600/920 | 22 | 11 VM/600/920 | 22 | 11 VM/600/920 | 22 | 11 VM/600/920 | 22 | 11 VM/600/920 | 22 | 11 VM/600/920 | 22 | 11 VM/600/920 | 22 | 11 VM/600/920 | 22 | 11 VM/600/920 | 22 | 11 VM/600/920 | 22 | 11 VM/600/920 | 22 | 11 VM/600/920 | 22 | 11 VM/600/920 | 22 | 11 VM/600/920 | 22 | 11 VM/600/920 | 22 | 11 VM/600/920 | 22 | 11 VM/600/920 | 22 | 11 VM/600/920 | 22 | 11 VM/600/920 | 22 | 11 VM/600/920 | 22 | 11 VM/600/920 | 22 | 11 VM/600/920 | 22 | 11 VM/600/920 | 22 | 11 VM/600/920 | 22 | 11 VM/600/920 | 22 | 11 VM/600/920 | 22 | 11 VM/600/920 | 22 | 11 VM/600/920 | 22 | 11 VM/600/920 | 22 | 11 VM/600/920 | 22 | 11 VM/600/920 | 22 | 11 VM/600/920 | 22 | 11 VM/600/920 | 22 | 11 VM/600/920 | 22 | 11 VM/600/920 | 22 | 11 VM/600/920 | 22 | 11 VM/600/920 | 22 | 11 VM/600/920 | 22 | 11 VM/600/920 | 22 | 11 VM/600/920 | 22 | 11 VM/600/920 | 22 | 11 VM/600/920 | 22 | 11 VM/600/920 | 22 | 11 VM/600/920 | 22 | 11 VM/600/920 | 22 | 11 VM/600/920 | 22 | 11 VM/600/920 | 22 | 11 VM/600/920 | 22 | 11 VM/600/920 | 22 | 11 VM/600/920 | 22 | 11 VM/600/920 | 22 | 11 VM/600/920 | 22 | 11 VM/600/920 | 22 | 11 VM/600/920 | 22 | 11 VM/600/920 | 22 | 11 VM/600/920 | 22 | 11 VM/600/920 | 22 | 11 VM/600/920 | 22 | 11 VM/600/920 | 22 | 11 VM/600/920 | 22 | 11 VM/600/920 | 22 | 11 VM/600/920 | 22 | 11 VM/600/920 | 22 | 11 VM/600/920 | 22 | 11 VM/600/920 | 22 | 11 VM/600/920 | 22 | 11 VM/600/920 | 22 | 11 VM/600/920 | 22 | 11 VM/600/920 | 22 | 11 VM/600/920 | 22 | 11 VM/600/920 | 22 | 11 VM/600/920 | 22 | 11 VM/600/920 | 22 | 11 VM/600/920 | 22 | 11 VM/600/920 | 22 | 11 VM/600/920 | 22 | 11 VM/600/920 | 22 | 11 VM/600/920 | 22 | 11 VM/600/920 | 22 | 11 VM/600/920 | 22 | 11 VM/600/920 | 22 | 11 VM/600/920 | 22 | 11 VM/600/920 | 22 | 11 VM/600/920 | 22 | 11 VM/600/920 | 22 | 11 VM/600/920 | 22 | 11 VM/600/920 | 22 | 11 VM/600/920 | 22 | 11 VM/600/920 | 22 | 11 VM/600/920 | 22 | 11 VM/600/920 | 22 | 11 VM/600/920 | 22 | 11 VM/600/920 | 22 | 11 VM/600/920 | 22 | 11 VM/600/920 | 22 | 11 VM/600/920 | 22 | 11 VM/600/920 | 22 | 11 VM/600/920 | 22 | 11 VM/600/920 | 22 | 11 VM/600/920 | 22 | 11 VM/600/920 | 22 | 11 VM/600/920 | 22 | 11 VM/600/920 | 22 | 11 VM/600/920 | 22 | 11 VM/600/920 | 22 | 11 VM/600/920 | 22 | 11 VM/600/920 | 22 | 11 VM/600/920 | 22 | 11 VM/600/920 | 22 | 11 VM/600/920
8 | 20 VM/600/1120 | kom | 3 |  | 0 | 21 VM-S/600/920 | 20 | 21 VM-S/600/920 | 20 | 21 VM-S/600/920 | 20 | 21 VM-S/600/920 | 20 | 21 VM-S/600/920 | 20 | 21 VM-S/600/920 | 20 | 21 VM-S/600/920 | 20 | 21 VM-S/600/920 | 20 | 21 VM-S/600/920 | 20 | 21 VM-S/600/920 | 20 | 21 VM-S/600/920 | 20 | 21 VM-S/600/920 | 20 | 21 VM-S/600/920 | 20 | 21 VM-S/600/920 | 20 | 21 VM-S/600/920 | 20 | 21 VM-S/600/920 | 20 | 21 VM-S/600/920 | 20 | 21 VM-S/600/920 | 20 | 21 VM-S/600/920 | 20 | 21 VM-S/600/920 | 20 | 21 VM-S/600/920 | 20 | 21 VM-S/600/920 | 20 | 21 VM-S/600/920 | 20 | 21 VM-S/600/920 | 20 | 21 VM-S/600/920 | 20 | 21 VM-S/600/920 | 20 | 21 VM-S/600/920 | 20 | 21 VM-S/600/920 | 20 | 21 VM-S/600/920 | 20 | 21 VM-S/600/920 | 20 | 21 VM-S/600/920 | 20 | 21 VM-S/600/920 | 20 | 21 VM-S/600/920 | 20 | 21 VM-S/600/920 | 20 | 21 VM-S/600/920 | 20 | 21 VM-S/600/920 | 20 | 21 VM-S/600/920 | 20 | 21 VM-S/600/920 | 20 | 21 VM-S/600/920 | 20 | 21 VM-S/600/920 | 20 | 21 VM-S/600/920 | 20 | 21 VM-S/600/920 | 20 | 21 VM-S/600/920 | 20 | 21 VM-S/600/920 | 20 | 21 VM-S/600/920 | 20 | 21 VM-S/600/920 | 20 | 21 VM-S/600/920 | 20 | 21 VM-S/600/920 | 20 | 21 VM-S/600/920 | 20 | 21 VM-S/600/920 | 20 | 21 VM-S/600/920 | 20 | 21 VM-S/600/920 | 20 | 21 VM-S/600/920 | 20 | 21 VM-S/600/920 | 20 | 21 VM-S/600/920 | 20 | 21 VM-S/600/920 | 20 | 21 VM-S/600/920 | 20 | 21 VM-S/600/920 | 20 | 21 VM-S/600/920 | 20 | 21 VM-S/600/920 | 20 | 21 VM-S/600/920 | 20 | 21 VM-S/600/920 | 20 | 21 VM-S/600/920 | 20 | 21 VM-S/600/920 | 20 | 21 VM-S/600/920 | 20 | 21 VM-S/600/920 | 20 | 21 VM-S/600/920 | 20 | 21 VM-S/600/920 | 20 | 21 VM-S/600/920 | 20 | 21 VM-S/600/920 | 20 | 21 VM-S/600/920 | 20 | 21 VM-S/600/920 | 20 | 21 VM-S/600/920 | 20 | 21 VM-S/600/920 | 20 | 21 VM-S/600/920 | 20 | 21 VM-S/600/920 | 20 | 21 VM-S/600/920 | 20 | 21 VM-S/600/920 | 20 | 21 VM-S/600/920 | 20 | 21 VM-S/600/920 | 20 | 21 VM-S/600/920 | 20 | 21 VM-S/600/920 | 20 | 21 VM-S/600/920 | 20 | 21 VM-S/600/920 | 20 | 21 VM-S/600/920 | 20 | 21 VM-S/600/920 | 20 | 21 VM-S/600/920 | 20 | 21 VM-S/600/920 | 20 | 21 VM-S/600/920 | 20 | 21 VM-S/600/920 | 20 | 21 VM-S/600/920 | 20 | 21 VM-S/600/920 | 20 | 21 VM-S/600/920 | 20 | 21 VM-S/600/920 | 20 | 21 VM-S/600/920 | 20 | 21 VM-S/600/920 | 20 | 21 VM-S/600/920 | 20 | 21 VM-S/600/920 | 20 | 21 VM-S/600/920 | 20 | 21 VM-S/600/920 | 20 | 21 VM-S/600/920 | 20 | 21 VM-S/600/920 | 20 | 21 VM-S/600/920 | 20 | 21 VM-S/600/920 | 20 | 21 VM-S/600/920 | 20 | 21 VM-S/600/920 | 20 | 21 VM-S/600/920 | 20 | 21 VM-S/600/920 | 20 | 21 VM-S/600/920 | 20 | 21 VM-S/600/920 | 20 | 21 VM-S/600/920 | 20 | 21 VM-S/600/920 | 20 | 21 VM-S/600/920
9 | 20 VM/600/800 | kom | 5 |  | 0 | 22 VM/600/800 | 4 | 22 VM/600/800 | 4 | 22 VM/600/800 | 4 | 22 VM/600/800 | 4 | 22 VM/600/800 | 4 | 22 VM/600/800 | 4 | 22 VM/600/800 | 4 | 22 VM/600/800 | 4 | 22 VM/600/800 | 4 | 22 VM/600/800 | 4 | 22 VM/600/800 | 4 | 22 VM/600/800 | 4 | 22 VM/600/800 | 4 | 22 VM/600/800 | 4 | 22 VM/600/800 | 4 | 22 VM/600/800 | 4 | 22 VM/600/800 | 4 | 22 VM/600/800 | 4 | 22 VM/600/800 | 4 | 22 VM/600/800 | 4 | 22 VM/600/800 | 4 | 22 VM/600/800 | 4 | 22 VM/600/800 | 4 | 22 VM/600/800 | 4 | 22 VM/600/800 | 4 | 22 VM/600/800 | 4 | 22 VM/600/800 | 4 | 22 VM/600/800 | 4 | 22 VM/600/800 | 4 | 22 VM/600/800 | 4 | 22 VM/600/800 | 4 | 22 VM/600/800 | 4 | 22 VM/600/800 | 4 | 22 VM/600/800 | 4 | 22 VM/600/800 | 4 | 22 VM/600/800 | 4 | 22 VM/600/800 | 4 | 22 VM/600/800 | 4 | 22 VM/600/800 | 4 | 22 VM/600/800 | 4 | 22 VM/600/800 | 4 | 22 VM/600/800 | 4 | 22 VM/600/800 | 4 | 22 VM/600/800 | 4 | 22 VM/600/800 | 4 | 22 VM/600/800 | 4 | 22 VM/600/800 | 4 | 22 VM/600/800 | 4 | 22 VM/600/800 | 4 | 22 VM/600/800 | 4 | 22 VM/600/800 | 4 | 22 VM/600/800 | 4 | 22 VM/600/800 | 4 | 22 VM/600/800 | 4 | 22 VM/600/800 | 4 | 22 VM/600/800 | 4 | 22 VM/600/800 | 4 | 22 VM/600/800 | 4 | 22 VM/600/800 | 4 | 22 VM/600/800 | 4 | 22 VM/600/800 | 4 | 22 VM/600/800 | 4 | 22 VM/600/800 | 4 | 22 VM/600/800 | 4 | 22 VM/600/800 | 4 | 22 VM/600/800 | 4 | 22 VM/600/800 | 4 | 22 VM/600/800 | 4 | 22 VM/600/800 | 4 | 22 VM/600/800 | 4 | 22 VM/600/800 | 4 | 22 VM/600/800 | 4 | 22 VM/600/800 | 4 | 22 VM/600/800 | 4 | 22 VM/600/800 | 4 | 22 VM/600/800 | 4 | 22 VM/600/800 | 4 | 22 VM/600/800 | 4 | 22 VM/600/800 | 4 | 22 VM/600/800 | 4 | 22 VM/600/800 | 4 | 22 VM/600/800 | 4 | 22 VM/600/800 | 4 | 22 VM/600/800 | 4 | 22 VM/600/800 | 4 | 22 VM/600/800 | 4 | 22 VM/600/800 | 4 | 22 VM/600/800 | 4 | 22 VM/600/800 | 4 | 22 VM/600/800 | 4 | 22 VM/600/800 | 4 | 22 VM/600/800 | 4 | 22 VM/600/800 | 4 | 22 VM/600/800 | 4 | 22 VM/600/800 | 4 | 22 VM/600/800 | 4 | 22 VM/600/800 | 4 | 22 VM/600/800 | 4 | 22 VM/600/800 | 4 | 22 VM/600/800 | 4 | 22 VM/600/800 | 4 | 22 VM/600/800 | 4 | 22 VM/600/800 | 4 | 22 VM/600/800 | 4 | 22 VM/600/800 | 4 | 22 VM/600/800 | 4 | 22 VM/600/800 | 4 | 22 VM/600/800 | 4 | 22 VM/600/800 | 4 | 22 VM/600/800 | 4 | 22 VM/600/800 | 4 | 22 VM/600/800 | 4 | 22 VM/600/800
10 | 20 VM/600/920 | kom | 4 |  | 0 | 22 VM/600/920 | 9 | 22 VM/600/920 | 9 | 22 VM/600/920 | 9 | 22 VM/600/920 | 9 | 22 VM/600/920 | 9 | 22 VM/600/920 | 9 | 22 VM/600/920 | 9 | 22 VM/600/920 | 9 | 22 VM/600/920 | 9 | 22 VM/600/920 | 9 | 22 VM/600/920 | 9 | 22 VM/600/920 | 9 | 22 VM/600/920 | 9 | 22 VM/600/920 | 9 | 22 VM/600/920 | 9 | 22 VM/600/920 | 9 | 22 VM/600/920 | 9 | 22 VM/600/920 | 9 | 22 VM/600/920 | 9 | 22 VM/600/920 | 9 | 22 VM/600/920 | 9 | 22 VM/600/920 | 9 | 22 VM/600/920 | 9 | 22 VM/600/920 | 9 | 22 VM/600/920 | 9 | 22 VM/600/920 | 9 | 22 VM/600/920 | 9 | 22 VM/600/920 | 9 | 22 VM/600/920 | 9 | 22 VM/600/920 | 9 | 22 VM/600/920 | 9 | 22 VM/600/920 | 9 | 22 VM/600/920 | 9 | 22 VM/600/920 | 9 | 22 VM/600/920 | 9 | 22 VM/600/920 | 9 | 22 VM/600/920 | 9 | 22 VM/600/920 | 9 | 22 VM/600/920 | 9 | 22 VM/600/920 | 9 | 22 VM/600/920 | 9 | 22 VM/600/920 | 9 | 22 VM/600/920 | 9 | 22 VM/600/920 | 9 | 22 VM/600/920 | 9 | 22 VM/600/920 | 9 | 22 VM/600/920 | 9 | 22 VM/600/920 | 9 | 22 VM/600/920 | 9 | 22 VM/600/920 | 9 | 22 VM/600/920 | 9 | 22 VM/600/920 | 9 | 22 VM/600/920 | 9 | 22 VM/600/920 | 9 | 22 VM/600/920 | 9 | 22 VM/600/920 | 9 | 22 VM/600/920 | 9 | 22 VM/600/920 | 9 | 22 VM/600/920 | 9 | 22 VM/600/920 | 9 | 22 VM/600/920 | 9 | 22 VM/600/920 | 9 | 22 VM/600/920 | 9 | 22 VM/600/920 | 9 | 22 VM/600/920 | 9 | 22 VM/600/920 | 9 | 22 VM/600/920 | 9 | 22 VM/600/920 | 9 | 22 VM/600/920 | 9 | 22 VM/600/920 | 9 | 22 VM/600/920 | 9 | 22 VM/600/920 | 9 | 22 VM/600/920 | 9 | 22 VM/600/920 | 9 | 22 VM/600/920 | 9 | 22 VM/600/920 | 9 | 22 VM/600/920 | 9 | 22 VM/600/920 | 9 | 22 VM/600/920 | 9 | 22 VM/600/920 | 9 | 22 VM/600/920 | 9 | 22 VM/600/920 | 9 | 22 VM/600/920 | 9 | 22 VM/600/920 | 9 | 22 VM/600/920 | 9 | 22 VM/600/920 | 9 | 22 VM/600/920 | 9 | 22 VM/600/920 | 9 | 22 VM/600/920 | 9 | 22 VM/600/920 | 9 | 22 VM/600/920 | 9 | 22 VM/600/920 | 9 | 22 VM/600/920 | 9 | 22 VM/600/920 | 9 | 22 VM/600/920 | 9 | 22 VM/600/920 | 9 | 22 VM/600/920 | 9 | 22 VM/600/920 | 9 | 22 VM/600/920 | 9 | 22 VM/600/920 | 9 | 22 VM/600/920 | 9 | 22 VM/600/920 | 9 | 22 VM/600/920 | 9 | 22 VM/600/920 | 9 | 22 VM/600/920 | 9 | 22 VM/600/920 | 9 | 22 VM/600/920 | 9 | 22 VM/600/920 | 9 | 22 VM/600/920 | 9 | 22 VM/600/920 | 9 | 22 VM/600/920 | 9 | 22 VM/600/920 | 9 | 22 VM/600/920
11 | 22 VM/600/1000 | kom | 2 |  | 0 | 22 VM/600/1000 | 14 | 22 VM/600/1000 | 14 | 22 VM/600/1000 | 14 | 22 VM/600/1000 | 14 | 22 VM/600/1000 | 14 | 22 VM/600/1000 | 14 | 22 VM/600/1000 | 14 | 22 VM/600/1000 | 14 | 22 VM/600/1000 | 14 | 22 VM/600/1000 | 14 | 22 VM/600/1000 | 14 | 22 VM/600/1000 | 14 | 22 VM/600/1000 | 14 | 22 VM/600/1000 | 14 | 22 VM/600/1000 | 14 | 22 VM/600/1000 | 14 | 22 VM/600/1000 | 14 | 22 VM/600/1000 | 14 | 22 VM/600/1000 | 14 | 22 VM/600/1000 | 14 | 22 VM/600/1000 | 14 | 22 VM/600/1000 | 14 | 22 VM/600/1000 | 14 | 22 VM/600/1000 | 14 | 22 VM/600/1000 | 14 | 22 VM/600/1000 | 14 | 22 VM/600/1000 | 14 | 22 VM/600/1000 | 14 | 22 VM/600/1000 | 14 | 22 VM/600/1000 | 14 | 22 VM/600/1000 | 14 | 22 VM/600/1000 | 14 | 22 VM/600/1000 | 14 | 22 VM/600/1000 | 14 | 22 VM/600/1000 | 14 | 22 VM/600/1000 | 14 | 22 VM/600/1000 | 14 | 22 VM/600/1000 | 14 | 22 VM/600/1000 | 14 | 22 VM/600/1000 | 14 | 22 VM/600/1000 | 14 | 22 VM/600/1000 | 14 | 22 VM/600/1000 | 14 | 22 VM/600/1000 | 14 | 22 VM/600/1000 | 14 | 22 VM/600/1000 | 14 | 22 VM/600/1000 | 14 | 22 VM/600/1000 | 14 | 22 VM/600/1000 | 14 | 22 VM/600/1000 | 14 | 22 VM/600/1000 | 14 | 22 VM/600/1000 | 14 | 22 VM/600/1000 | 14 | 22 VM/600/1000 | 14 | 22 VM/600/1000 | 14 | 22 VM/600/1000 | 14 | 22 VM/600/1000 | 14 | 22 VM/600/1000 | 14 | 22 VM/600/1000 | 14 | 22 VM/600/1000 | 14 | 22 VM/600/1000 | 14 | 22 VM/600/1000 | 14 | 22 VM/600/1000 | 14 | 22 VM/600/1000 | 14 | 22 VM/600/1000 | 14 | 22 VM/600/1000 | 14 | 22 VM/600/1000 | 14 | 22 VM/600/1000 | 14 | 22 VM/600/1000 | 14 | 22 VM/600/1000 | 14 | 22 VM/600/1000 | 14 | 22 VM/600/1000 | 14 | 22 VM/600/1000 | 14 | 22 VM/600/1000 | 14 | 22 VM/600/1000 | 14 | 22 VM/600/1000 | 14 | 22 VM/600/1000 | 14 | 22 VM/600/1000 | 14 | 22 VM/600/1000 | 14 | 22 VM/600/1000 | 14 | 22 VM/600/1000 | 14 | 22 VM/600/1000 | 14 | 22 VM/600/1000 | 14 | 22 VM/600/1000 | 14 | 22 VM/600/1000 | 14 | 22 VM/600/1000 | 14 | 22 VM/600/1000 | 14 | 22 VM/600/1000 | 14 | 22 VM/600/1000 | 14 | 22 VM/600/1000 | 14 | 22 VM/600/1000 | 14 | 22 VM/600/1000 | 14 | 22 VM/600/1000 | 14 | 22 VM/600/1000 | 14 | 22 VM/600/1000 | 14 | 22 VM/600/1000 | 14 | 22 VM/600/1000 | 14 | 22 VM/600/1000 | 14 | 22 VM/600/1000 | 14 | 22 VM/600/1000 | 14 | 22 VM/600/1000 | 14 | 22 VM/600/1000 | 14 | 22 VM/600/1000 | 14 | 22 VM/600/1000 | 14 | 22 VM/600/1000 | 14 | 22 VM/600/1000 | 14 | 22 VM/600/1000 | 14 | 22 VM/600/1000 | 14 | 22 VM/600/1000 | 14 | 22 VM/600/1000 | 14 | 22 VM/600/1000 | 14 | 22 VM/600/1000 | 14 | 22 VM/600/1000
12 | 20 VM/600/1000 | kom | 8 |  | 0 | 22 VM/600/1000 | 14 | 22 VM/600/1000 | 14 | 22 VM/600/1000 | 14 | 22 VM/600/1000 | 14 | 22 VM/600/1000 | 14 | 22 VM/600/1000 | 14 | 22 VM/600/1000 | 14 | 22 VM/600/1000 | 14 | 22 VM/600/1000 | 14 | 22 VM/600/1000 | 14 | 22 VM/600/1000 | 14 | 22 VM/600/1000 | 14 | 22 VM/600/1000 | 14 | 22 VM/600/1000 | 14 | 22 VM/600/1000 | 14 | 22 VM/600/1000 | 14 | 22 VM/600/1000 | 14 | 22 VM/600/1000 | 14 | 22 VM/600/1000 | 14 | 22 VM/600/1000 | 14 | 22 VM/600/1000 | 14 | 22 VM/600/1000 | 14 | 22 VM/600/1000 | 14 | 22 VM/600/1000 | 14 | 22 VM/600/1000 | 14 | 22 VM/600/1000 | 14 | 22 VM/600/1000 | 14 | 22 VM/600/1000 | 14 | 22 VM/600/1000 | 14 | 22 VM/600/1000 | 14 | 22 VM/600/1000 | 14 | 22 VM/600/1000 | 14 | 22 VM/600/1000 | 14 | 22 VM/600/1000 | 14 | 22 VM/600/1000 | 14 | 22 VM/600/1000 | 14 | 22 VM/600/1000 | 14 | 22 VM/600/1000 | 14 | 22 VM/600/1000 | 14 | 22 VM/600/1000 | 14 | 22 VM/600/1000 | 14 | 22 VM/600/1000 | 14 | 22 VM/600/1000 | 14 | 22 VM/600/1000 | 14 | 22 VM/600/1000 | 14 | 22 VM/600/1000 | 14 | 22 VM/600/1000 | 14 | 22 VM/600/1000 | 14 | 22 VM/600/1000 | 14 | 22 VM/600/1000 | 14 | 22 VM/600/1000 | 14 | 22 VM/600/1000 | 14 | 22 VM/600/1000 | 14 | 22 VM/600/1000 | 14 | 22 VM/600/1000 | 14 | 22 VM/600/1000 | 14 | 22 VM/600/1000 | 14 | 22 VM/600/1000 | 14 | 22 VM/600/1000 | 14 | 22 VM/600/1000 | 14 | 22 VM/600/1000 | 14 | 22 VM/600/1000 | 14 | 22 VM/600/1000 | 14 | 22 VM/600/1000 | 14 | 22 VM/600/1000 | 14 | 22 VM/600/1000 | 14 | 22 VM/600/1000 | 14 | 22 VM/600/1000 | 14 | 22 VM/600/1000 | 14 | 22 VM/600/1000 | 14 | 22 VM/600/1000 | 14 | 22 VM/600/1000 | 14 | 22 VM/600/1000 | 14 | 22 VM/600/1000 | 14 | 22 VM/600/1000 | 14 | 22 VM/600/1000 | 14 | 22 VM/600/1000 | 14 | 22 VM/600/1000 | 14 | 22 VM/600/1000 | 14 | 22 VM/600/1000 | 14 | 22 VM/600/1000 | 14 | 22 VM/600/1000 | 14 | 22 VM/600/1000 | 14 | 22 VM/600/1000 | 14 | 22 VM/600/1000 | 14 | 22 VM/600/1000 | 14 | 22 VM/600/1000 | 14 | 22 VM/600/1000 | 14 | 22 VM/600/1000 | 14 | 22 VM/600/1000 | 14 | 22 VM/600/1000 | 14 | 22 VM/600/1000 | 14 | 22 VM/600/1000 | 14 | 22 VM/600/1000 | 14 | 22 VM/600/1000 | 14 | 22 VM/600/1000 | 14 | 22 VM/600/1000 | 14 | 22 VM/600/1000 | 14 | 22 VM/600/1000 | 14 | 22 VM/600/1000 | 14 | 22 VM/600/1000 | 14 | 22 VM/600/1000 | 14 | 22 VM/600/1000 | 14 | 22 VM/600/1000 | 14 | 22 VM/600/1000 | 14 | 22 VM/600/1000 | 14 | 22 VM/600/1000 | 14 | 22 VM/600/1000 | 14 | 22 VM/600/1000 | 14 | 22 VM/600/1000 | 14 | 22 VM/600/1000 | 14 | 22 VM/600/1000 | 14 | 22 VM/600/1000
13 | 22 VM/600/1200 | kom | 1 |  | 0 | 22 VM/600/1120 | 7 | 22 VM/600/1120 | 7 | 22 VM/600/1120 | 7 | 22 VM/600/1120 | 7 | 22 VM/600/1120 | 7 | 22 VM/600/1120 | 7 | 22 VM/600/1120 | 7 | 22 VM/600/1120 | 7 | 22 VM/600/1120 | 7 | 22 VM/600/1120 | 7 | 22 VM/600/1120 | 7 | 22 VM/600/1120 | 7 | 22 VM/600/1120 | 7 | 22 VM/600/1120 | 7 | 22 VM/600/1120 | 7 | 22 VM/600/1120 | 7 | 22 VM/600/1120 | 7 | 22 VM/600/1120 | 7 | 22 VM/600/1120 | 7 | 22 VM/600/1120 | 7 | 22 VM/600/1120 | 7 | 22 VM/600/1120 | 7 | 22 VM/600/1120 | 7 | 22 VM/600/1120 | 7 | 22 VM/600/1120 | 7 | 22 VM/600/1120 | 7 | 22 VM/600/1120 | 7 | 22 VM/600/1120 | 7 | 22 VM/600/1120 | 7 | 22 VM/600/1120 | 7 | 22 VM/600/1120 | 7 | 22 VM/600/1120 | 7 | 22 VM/600/1120 | 7 | 22 VM/600/1120 | 7 | 22 VM/600/1120 | 7 | 22 VM/600/1120 | 7 | 22 VM/600/1120 | 7 | 22 VM/600/1120 | 7 | 22 VM/600/1120 | 7 | 22 VM/600/1120 | 7 | 22 VM/600/1120 | 7 | 22 VM/600/1120 | 7 | 22 VM/600/1120 | 7 | 22 VM/600/1120 | 7 | 22 VM/600/1120 | 7 | 22 VM/600/1120 | 7 | 22 VM/600/1120 | 7 | 22 VM/600/1120 | 7 | 22 VM/600/1120 | 7 | 22 VM/600/1120 | 7 | 22 VM/600/1120 | 7 | 22 VM/600/1120 | 7 | 22 VM/600/1120 | 7 | 22 VM/600/1120 | 7 | 22 VM/600/1120 | 7 | 22 VM/600/1120 | 7 | 22 VM/600/1120 | 7 | 22 VM/600/1120 | 7 | 22 VM/600/1120 | 7 | 22 VM/600/1120 | 7 | 22 VM/600/1120 | 7 | 22 VM/600/1120 | 7 | 22 VM/600/1120 | 7 | 22 VM/600/1120 | 7 | 22 VM/600/1120 | 7 | 22 VM/600/1120 | 7 | 22 VM/600/1120 | 7 | 22 VM/600/1120 | 7 | 22 VM/600/1120 | 7 | 22 VM/600/1120 | 7 | 22 VM/600/1120 | 7 | 22 VM/600/1120 | 7 | 22 VM/600/1120 | 7 | 22 VM/600/1120 | 7 | 22 VM/600/1120 | 7 | 22 VM/600/1120 | 7 | 22 VM/600/1120 | 7 | 22 VM/600/1120 | 7 | 22 VM/600/1120 | 7 | 22 VM/600/1120 | 7 | 22 VM/600/1120 | 7 | 22 VM/600/1120 | 7 | 22 VM/600/1120 | 7 | 22 VM/600/1120 | 7 | 22 VM/600/1120 | 7 | 22 VM/600/1120 | 7 | 22 VM/600/1120 | 7 | 22 VM/600/1120 | 7 | 22 VM/600/1120 | 7 | 22 VM/600/1120 | 7 | 22 VM/600/1120 | 7 | 22 VM/600/1120 | 7 | 22 VM/600/1120 | 7 | 22 VM/600/1120 | 7 | 22 VM/600/1120 | 7 | 22 VM/600/1120 | 7 | 22 VM/600/1120 | 7 | 22 VM/600/1120 | 7 | 22 VM/600/1120 | 7 | 22 VM/600/1120 | 7 | 22 VM/600/1120 | 7 | 22 VM/600/1120 | 7 | 22 VM/600/1120 | 7 | 22 VM/600/1120 | 7 | 22 VM/600/1120 | 7 | 22 VM/600/1120 | 7 | 22 VM/600/1120 | 7 | 22 VM/600/1120 | 7 | 22 VM/600/1120 | 7 | 22 VM/600/1120 | 7 | 22 VM/600/1120 | 7 | 22 VM/600/1120 | 7 | 22 VM/600/1120
14 | 20 VM/600/1200 | kom | 2 |  | 0 | 22 VM/600/1120 | 7 | 22 VM/600/1120 | 7 | 22 VM/600/1120 | 7 | 22 VM/600/1120 | 7 | 22 VM/600/1120 | 7 | 22 VM/600/1120 | 7 | 22 VM/600/1120 | 7 | 22 VM/600/1120 | 7 | 22 VM/600/1120 | 7 | 22 VM/600/1120 | 7 | 22 VM/600/1120 | 7 | 22 VM/600/1120 | 7 | 22 VM/600/1120 | 7 | 22 VM/600/1120 | 7 | 22 VM/600/1120 | 7 | 22 VM/600/1120 | 7 | 22 VM/600/1120 | 7 | 22 VM/600/1120 | 7 | 22 VM/600/1120 | 7 | 22 VM/600/1120 | 7 | 22 VM/600/1120 | 7 | 22 VM/600/1120 | 7 | 22 VM/600/1120 | 7 | 22 VM/600/1120 | 7 | 22 VM/600/1120 | 7 | 22 VM/600/1120 | 7 | 22 VM/600/1120 | 7 | 22 VM/600/1120 | 7 | 22 VM/600/1120 | 7 | 22 VM/600/1120 | 7 | 22 VM/600/1120 | 7 | 22 VM/600/1120 | 7 | 22 VM/600/1120 | 7 | 22 VM/600/1120 | 7 | 22 VM/600/1120 | 7 | 22 VM/600/1120 | 7 | 22 VM/600/1120 | 7 | 22 VM/600/1120 | 7 | 22 VM/600/1120 | 7 | 22 VM/600/1120 | 7 | 22 VM/600/1120 | 7 | 22 VM/600/1120 | 7 | 22 VM/600/1120 | 7 | 22 VM/600/1120 | 7 | 22 VM/600/1120 | 7 | 22 VM/600/1120 | 7 | 22 VM/600/1120 | 7 | 22 VM/600/1120 | 7 | 22 VM/600/1120 | 7 | 22 VM/600/1120 | 7 | 22 VM/600/1120 | 7 | 22 VM/600/1120 | 7 | 22 VM/600/1120 | 7 | 22 VM/600/1120 | 7 | 22 VM/600/1120 | 7 | 22 VM/600/1120 | 7 | 22 VM/600/1120 | 7 | 22 VM/600/1120 | 7 | 22 VM/600/1120 | 7 | 22 VM/600/1120 | 7 | 22 VM/600/1120 | 7 | 22 VM/600/1120 | 7 | 22 VM/600/1120 | 7 | 22 VM/600/1120 | 7 | 22 VM/600/1120 | 7 | 22 VM/600/1120 | 7 | 22 VM/600/1120 | 7 | 22 VM/600/1120 | 7 | 22 VM/600/1120 | 7 | 22 VM/600/1120 | 7 | 22 VM/600/1120 | 7 | 22 VM/600/1120 | 7 | 22 VM/600/1120 | 7 | 22 VM/600/1120 | 7 | 22 VM/600/1120 | 7 | 22 VM/600/1120 | 7 | 22 VM/600/1120 | 7 | 22 VM/600/1120 | 7 | 22 VM/600/1120 | 7 | 22 VM/600/1120 | 7 | 22 VM/600/1120 | 7 | 22 VM/600/1120 | 7 | 22 VM/600/1120 | 7 | 22 VM/600/1120 | 7 | 22 VM/600/1120 | 7 | 22 VM/600/1120 | 7 | 22 VM/600/1120 | 7 | 22 VM/600/1120 | 7 | 22 VM/600/1120 | 7 | 22 VM/600/1120 | 7 | 22 VM/600/1120 | 7 | 22 VM/600/1120 | 7 | 22 VM/600/1120 | 7 | 22 VM/600/1120 | 7 | 22 VM/600/1120 | 7 | 22 VM/600/1120 | 7 | 22 VM/600/1120 | 7 | 22 VM/600/1120 | 7 | 22 VM/600/1120 | 7 | 22 VM/600/1120 | 7 | 22 VM/600/1120 | 7 | 22 VM/600/1120 | 7 | 22 VM/600/1120 | 7 | 22 VM/600/1120 | 7 | 22 VM/600/1120 | 7 | 22 VM/600/1120 | 7 | 22 VM/600/1120 | 7 | 22 VM/600/1120 | 7 | 22 VM/600/1120 | 7 | 22 VM/600/1120 | 7 | 22 VM/600/1120 | 7 | 22 VM/600/1120 | 7 | 22 VM/600/1120
15 | 20 VM/600/1320 | kom | 1 |  | 0 | 22 VM/600/1320 | 3 | 22 VM/600/1320 | 3 | 22 VM/600/1320 | 3 | 22 VM/600/1320 | 3 | 22 VM/600/1320 | 3 | 22 VM/600/1320 | 3 | 22 VM/600/1320 | 3 | 22 VM/600/1320 | 3 | 22 VM/600/1320 | 3 | 22 VM/600/1320 | 3 | 22 VM/600/1320 | 3 | 22 VM/600/1320 | 3 | 22 VM/600/1320 | 3 | 22 VM/600/1320 | 3 | 22 VM/600/1320 | 3 | 22 VM/600/1320 | 3 | 22 VM/600/1320 | 3 | 22 VM/600/1320 | 3 | 22 VM/600/1320 | 3 | 22 VM/600/1320 | 3 | 22 VM/600/1320 | 3 | 22 VM/600/1320 | 3 | 22 VM/600/1320 | 3 | 22 VM/600/1320 | 3 | 22 VM/600/1320 | 3 | 22 VM/600/1320 | 3 | 22 VM/600/1320 | 3 | 22 VM/600/1320 | 3 | 22 VM/600/1320 | 3 | 22 VM/600/1320 | 3 | 22 VM/600/1320 | 3 | 22 VM/600/1320 | 3 | 22 VM/600/1320 | 3 | 22 VM/600/1320 | 3 | 22 VM/600/1320 | 3 | 22 VM/600/1320 | 3 | 22 VM/600/1320 | 3 | 22 VM/600/1320 | 3 | 22 VM/600/1320 | 3 | 22 VM/600/1320 | 3 | 22 VM/600/1320 | 3 | 22 VM/600/1320 | 3 | 22 VM/600/1320 | 3 | 22 VM/600/1320 | 3 | 22 VM/600/1320 | 3 | 22 VM/600/1320 | 3 | 22 VM/600/1320 | 3 | 22 VM/600/1320 | 3 | 22 VM/600/1320 | 3 | 22 VM/600/1320 | 3 | 22 VM/600/1320 | 3 | 22 VM/600/1320 | 3 | 22 VM/600/1320 | 3 | 22 VM/600/1320 | 3 | 22 VM/600/1320 | 3 | 22 VM/600/1320 | 3 | 22 VM/600/1320 | 3 | 22 VM/600/1320 | 3 | 22 VM/600/1320 | 3 | 22 VM/600/1320 | 3 | 22 VM/600/1320 | 3 | 22 VM/600/1320 | 3 | 22 VM/600/1320 | 3 | 22 VM/600/1320 | 3 | 22 VM/600/1320 | 3 | 22 VM/600/1320 | 3 | 22 VM/600/1320 | 3 | 22 VM/600/1320 | 3 | 22 VM/600/1320 | 3 | 22 VM/600/1320 | 3 | 22 VM/600/1320 | 3 | 22 VM/600/1320 | 3 | 22 VM/600/1320 | 3 | 22 VM/600/1320 | 3 | 22 VM/600/1320 | 3 | 22 VM/600/1320 | 3 | 22 VM/600/1320 | 3 | 22 VM/600/1320 | 3 | 22 VM/600/1320 | 3 | 22 VM/600/1320 | 3 | 22 VM/600/1320 | 3 | 22 VM/600/1320 | 3 | 22 VM/600/1320 | 3 | 22 VM/600/1320 | 3 | 22 VM/600/1320 | 3 | 22 VM/600/1320 | 3 | 22 VM/600/1320 | 3 | 22 VM/600/1320 | 3 | 22 VM/600/1320 | 3 | 22 VM/600/1320 | 3 | 22 VM/600/1320 | 3 | 22 VM/600/1320 | 3 | 22 VM/600/1320 | 3 | 22 VM/600/1320 | 3 | 22 VM/600/1320 | 3 | 22 VM/600/1320 | 3 | 22 VM/600/1320 | 3 | 22 VM/600/1320 | 3 | 22 VM/600/1320 | 3 | 22 VM/600/1320 | 3 | 22 VM/600/1320 | 3 | 22 VM/600/1320 | 3 | 22 VM/600/1320 | 3 | 22 VM/600/1320 | 3 | 22 VM/600/1320 | 3 | 22 VM/600/1320 | 3 | 22 VM/600/1320 | 3 | 22 VM/600/1320 | 3 | 22 VM/600/1320 | 3 | 22 VM/600/1320 | 3 | 22 VM/600/1320 | 3 | 22 VM/600/1320 | 3 | 22 VM/600/1320
16 | 20 VM/600/1400 | kom | 8 |  | 0 | 22 VM/600/1400 | 18 | 22 VM/600/1400 | 18 | 22 VM/600/1400 | 18 | 22 VM/600/1400 | 18 | 22 VM/600/1400 | 18 | 22 VM/600/1400 | 18 | 22 VM/600/1400 | 18 | 22 VM/600/1400 | 18 | 22 VM/600/1400 | 18 | 22 VM/600/1400 | 18 | 22 VM/600/1400 | 18 | 22 VM/600/1400 | 18 | 22 VM/600/1400 | 18 | 22 VM/600/1400 | 18 | 22 VM/600/1400 | 18 | 22 VM/600/1400 | 18 | 22 VM/600/1400 | 18 | 22 VM/600/1400 | 18 | 22 VM/600/1400 | 18 | 22 VM/600/1400 | 18 | 22 VM/600/1400 | 18 | 22 VM/600/1400 | 18 | 22 VM/600/1400 | 18 | 22 VM/600/1400 | 18 | 22 VM/600/1400 | 18 | 22 VM/600/1400 | 18 | 22 VM/600/1400 | 18 | 22 VM/600/1400 | 18 | 22 VM/600/1400 | 18 | 22 VM/600/1400 | 18 | 22 VM/600/1400 | 18 | 22 VM/600/1400 | 18 | 22 VM/600/1400 | 18 | 22 VM/600/1400 | 18 | 22 VM/600/1400 | 18 | 22 VM/600/1400 | 18 | 22 VM/600/1400 | 18 | 22 VM/600/1400 | 18 | 22 VM/600/1400 | 18 | 22 VM/600/1400 | 18 | 22 VM/600/1400 | 18 | 22 VM/600/1400 | 18 | 22 VM/600/1400 | 18 | 22 VM/600/1400 | 18 | 22 VM/600/1400 | 18 | 22 VM/600/1400 | 18 | 22 VM/600/1400 | 18 | 22 VM/600/1400 | 18 | 22 VM/600/1400 | 18 | 22 VM/600/1400 | 18 | 22 VM/600/1400 | 18 | 22 VM/600/1400 | 18 | 22 VM/600/1400 | 18 | 22 VM/600/1400 | 18 | 22 VM/600/1400 | 18 | 22 VM/600/1400 | 18 | 22 VM/600/1400 | 18 | 22 VM/600/1400 | 18 | 22 VM/600/1400 | 18 | 22 VM/600/1400 | 18 | 22 VM/600/1400 | 18 | 22 VM/600/1400 | 18 | 22 VM/600/1400 | 18 | 22 VM/600/1400 | 18 | 22 VM/600/1400 | 18 | 22 VM/600/1400 | 18 | 22 VM/600/1400 | 18 | 22 VM/600/1400 | 18 | 22 VM/600/1400 | 18 | 22 VM/600/1400 | 18 | 22 VM/600/1400 | 18 | 22 VM/600/1400 | 18 | 22 VM/600/1400 | 18 | 22 VM/600/1400 | 18 | 22 VM/600/1400 | 18 | 22 VM/600/1400 | 18 | 22 VM/600/1400 | 18 | 22 VM/600/1400 | 18 | 22 VM/600/1400 | 18 | 22 VM/600/1400 | 18 | 22 VM/600/1400 | 18 | 22 VM/600/1400 | 18 | 22 VM/600/1400 | 18 | 22 VM/600/1400 | 18 | 22 VM/600/1400 | 18 | 22 VM/600/1400 | 18 | 22 VM/600/1400 | 18 | 22 VM/600/1400 | 18 | 22 VM/600/1400 | 18 | 22 VM/600/1400 | 18 | 22 VM/600/1400 | 18 | 22 VM/600/1400 | 18 | 22 VM/600/1400 | 18 | 22 VM/600/1400 | 18 | 22 VM/600/1400 | 18 | 22 VM/600/1400 | 18 | 22 VM/600/1400 | 18 | 22 VM/600/1400 | 18 | 22 VM/600/1400 | 18 | 22 VM/600/1400 | 18 | 22 VM/600/1400 | 18 | 22 VM/600/1400 | 18 | 22 VM/600/1400 | 18 | 22 VM/600/1400 | 18 | 22 VM/600/1400 | 18 | 22 VM/600/1400 | 18 | 22 VM/600/1400 | 18 | 22 VM/600/1400 | 18 | 22 VM/600/1400 | 18 | 22 VM/600/1400 | 18 | 22 VM/600/1400 | 18 | 22 VM/600/1400 | 18 | 22 VM/600/1400
17 | 22 VM/600/1600 | kom | 2 |  | 0 | 22 VM/600/1600 | 10 | 22 VM/600/1600 | 10 | 22 VM/600/1600 | 10 | 22 VM/600/1600 | 10 | 22 VM/600/1600 | 10 | 22 VM/600/1600 | 10 | 22 VM/600/1600 | 10 | 22 VM/600/1600 | 10 | 22 VM/600/1600 | 10 | 22 VM/600/1600 | 10 | 22 VM/600/1600 | 10 | 22 VM/600/1600 | 10 | 22 VM/600/1600 | 10 | 22 VM/600/1600 | 10 | 22 VM/600/1600 | 10 | 22 VM/600/1600 | 10 | 22 VM/600/1600 | 10 | 22 VM/600/1600 | 10 | 22 VM/600/1600 | 10 | 22 VM/600/1600 | 10 | 22 VM/600/1600 | 10 | 22 VM/600/1600 | 10 | 22 VM/600/1600 | 10 | 22 VM/600/1600 | 10 | 22 VM/600/1600 | 10 | 22 VM/600/1600 | 10 | 22 VM/600/1600 | 10 | 22 VM/600/1600 | 10 | 22 VM/600/1600 | 10 | 22 VM/600/1600 | 10 | 22 VM/600/1600 | 10 | 22 VM/600/1600 | 10 | 22 VM/600/1600 | 10 | 22 VM/600/1600 | 10 | 22 VM/600/1600 | 10 | 22 VM/600/1600 | 10 | 22 VM/600/1600 | 10 | 22 VM/600/1600 | 10 | 22 VM/600/1600 | 10 | 22 VM/600/1600 | 10 | 22 VM/600/1600 | 10 | 22 VM/600/1600 | 10 | 22 VM/600/1600 | 10 | 22 VM/600/1600 | 10 | 22 VM/600/1600 | 10 | 22 VM/600/1600 | 10 | 22 VM/600/1600 | 10 | 22 VM/600/1600 | 10 | 22 VM/600/1600 | 10 | 22 VM/600/1600 | 10 | 22 VM/600/1600 | 10 | 22 VM/600/1600 | 10 | 22 VM/600/1600 | 10 | 22 VM/600/1600 | 10 | 22 VM/600/1600 | 10 | 22 VM/600/1600 | 10 | 22 VM/600/1600 | 10 | 22 VM/600/1600 | 10 | 22 VM/600/1600 | 10 | 22 VM/600/1600 | 10 | 22 VM/600/1600 | 10 | 22 VM/600/1600 | 10 | 22 VM/600/1600 | 10 | 22 VM/600/1600 | 10 | 22 VM/600/1600 | 10 | 22 VM/600/1600 | 10 | 22 VM/600/1600 | 10 | 22 VM/600/1600 | 10 | 22 VM/600/1600 | 10 | 22 VM/600/1600 | 10 | 22 VM/600/1600 | 10 | 22 VM/600/1600 | 10 | 22 VM/600/1600 | 10 | 22 VM/600/1600 | 10 | 22 VM/600/1600 | 10 | 22 VM/600/1600 | 10 | 22 VM/600/1600 | 10 | 22 VM/600/1600 | 10 | 22 VM/600/1600 | 10 | 22 VM/600/1600 | 10 | 22 VM/600/1600 | 10 | 22 VM/600/1600 | 10 | 22 VM/600/1600 | 10 | 22 VM/600/1600 | 10 | 22 VM/600/1600 | 10 | 22 VM/600/1600 | 10 | 22 VM/600/1600 | 10 | 22 VM/600/1600 | 10 | 22 VM/600/1600 | 10 | 22 VM/600/1600 | 10 | 22 VM/600/1600 | 10 | 22 VM/600/1600 | 10 | 22 VM/600/1600 | 10 | 22 VM/600/1600 | 10 | 22 VM/600/1600 | 10 | 22 VM/600/1600 | 10 | 22 VM/600/1600 | 10 | 22 VM/600/1600 | 10 | 22 VM/600/1600 | 10 | 22 VM/600/1600 | 10 | 22 VM/600/1600 | 10 | 22 VM/600/1600 | 10 | 22 VM/600/1600 | 10 | 22 VM/600/1600 | 10 | 22 VM/600/1600 | 10 | 22 VM/600/1600 | 10 | 22 VM/600/1600 | 10 | 22 VM/600/1600 | 10 | 22 VM/600/1600 | 10 | 22 VM/600/1600 | 10 | 22 VM/600/1600 | 10 | 22 VM/600/1600 | 10 | 22 VM/600/1600
18 | 20 VM/600/1600 | kom | 7 |  | 0 | 22 VM/600/1600 | 10 | 22 VM/600/1600 | 10 | 22 VM/600/1600 | 10 | 22 VM/600/1600 | 10 | 22 VM/600/1600 | 10 | 22 VM/600/1600 | 10 | 22 VM/600/1600 | 10 | 22 VM/600/1600 | 10 | 22 VM/600/1600 | 10 | 22 VM/600/1600 | 10 | 22 VM/600/1600 | 10 | 22 VM/600/1600 | 10 | 22 VM/600/1600 | 10 | 22 VM/600/1600 | 10 | 22 VM/600/1600 | 10 | 22 VM/600/1600 | 10 | 22 VM/600/1600 | 10 | 22 VM/600/1600 | 10 | 22 VM/600/1600 | 10 | 22 VM/600/1600 | 10 | 22 VM/600/1600 | 10 | 22 VM/600/1600 | 10 | 22 VM/600/1600 | 10 | 22 VM/600/1600 | 10 | 22 VM/600/1600 | 10 | 22 VM/600/1600 | 10 | 22 VM/600/1600 | 10 | 22 VM/600/1600 | 10 | 22 VM/600/1600 | 10 | 22 VM/600/1600 | 10 | 22 VM/600/1600 | 10 | 22 VM/600/1600 | 10 | 22 VM/600/1600 | 10 | 22 VM/600/1600 | 10 | 22 VM/600/1600 | 10 | 22 VM/600/1600 | 10 | 22 VM/600/1600 | 10 | 22 VM/600/1600 | 10 | 22 VM/600/1600 | 10 | 22 VM/600/1600 | 10 | 22 VM/600/1600 | 10 | 22 VM/600/1600 | 10 | 22 VM/600/1600 | 10 | 22 VM/600/1600 | 10 | 22 VM/600/1600 | 10 | 22 VM/600/1600 | 10 | 22 VM/600/1600 | 10 | 22 VM/600/1600 | 10 | 22 VM/600/1600 | 10 | 22 VM/600/1600 | 10 | 22 VM/600/1600 | 10 | 22 VM/600/1600 | 10 | 22 VM/600/1600 | 10 | 22 VM/600/1600 | 10 | 22 VM/600/1600 | 10 | 22 VM/600/1600 | 10 | 22 VM/600/1600 | 10 | 22 VM/600/1600 | 10 | 22 VM/600/1600 | 10 | 22 VM/600/1600 | 10 | 22 VM/600/1600 | 10 | 22 VM/600/1600 | 10 | 22 VM/600/1600 | 10 | 22 VM/600/1600 | 10 | 22 VM/600/1600 | 10 | 22 VM/600/1600 | 10 | 22 VM/600/1600 | 10 | 22 VM/600/1600 | 10 | 22 VM/600/1600 | 10 | 22 VM/600/1600 | 10 | 22 VM/600/1600 | 10 | 22 VM/600/1600 | 10 | 22 VM/600/1600 | 10 | 22 VM/600/1600 | 10 | 22 VM/600/1600 | 10 | 22 VM/600/1600 | 10 | 22 VM/600/1600 | 10 | 22 VM/600/1600 | 10 | 22 VM/600/1600 | 10 | 22 VM/600/1600 | 10 | 22 VM/600/1600 | 10 | 22 VM/600/1600 | 10 | 22 VM/600/1600 | 10 | 22 VM/600/1600 | 10 | 22 VM/600/1600 | 10 | 22 VM/600/1600 | 10 | 22 VM/600/1600 | 10 | 22 VM/600/1600 | 10 | 22 VM/600/1600 | 10 | 22 VM/600/1600 | 10 | 22 VM/600/1600 | 10 | 22 VM/600/1600 | 10 | 22 VM/600/1600 | 10 | 22 VM/600/1600 | 10 | 22 VM/600/1600 | 10 | 22 VM/600/1600 | 10 | 22 VM/600/1600 | 10 | 22 VM/600/1600 | 10 | 22 VM/600/1600 | 10 | 22 VM/600/1600 | 10 | 22 VM/600/1600 | 10 | 22 VM/600/1600 | 10 | 22 VM/600/1600 | 10 | 22 VM/600/1600 | 10 | 22 VM/600/1600 | 10 | 22 VM/600/1600 | 10 | 22 VM/600/1600 | 10 | 22 VM/600/1600 | 10 | 22 VM/600/1600 | 10 | 22 VM/600/1600 | 10 | 22 VM/600/1600 | 10 | 22 VM/600/1600 | 10 | 22 VM/600/1600
| SKUPAJ: |  | 55
Ponujena alternativa
Proizvajalec:
Tip:
2. | Kopalniški radiator
Kopalniški radiator sestavljen iz vertikalnih cevi 50/30 mm in horizontalnih cevi premera 20 mm, priključki 4x1/2", delovni tlak 7 bar, zaščiten z epoxi-poliesterskim praškastim lakom, vključno z pritrdilnimi konzolami, odzračno pipico 1/2" in čepoma 1/2", barva in oblika po dogovoru z arhitektom, npr. VOGEL & NOOT
| DELLA 1134/400/99 | kom | 4 |  | 0
3. | Spodnji radiatorski blok priključek
| Spodnji radiatorski blok priključek z nastavki za AL-PE cevi in zapornimi pipami kotne izvedbe za dvocevni sistem, s spojnim in tesnilnim materialom, vključno lepotne plastične ali kromane zaščitne rozete | kom | 55 |  | 0
Ponujeno
Proizvajalec:
Tip:
Spodnji radiatorski dvocevni ventil za kopalniške radiatorje z navpično potopno cevko, vključno z zateznim spojem za priključitev na Cu cev, pvc dvojno oblogo, npr. Heimeier
| E-Z kotni DN15 | kom | 4 |  | 0
Ponujena alternativa
Proizvajalec:
Tip:
4. | Termostatska glava
Termostatska glava, z zaščito proti kraji, zavarovano proti prevelikemu gibu, priključek M 30 x 1,5, npr. Heimeier
| Tip K | kom | 59 |  | 0
Ponujena alternativa
Proizvajalec:
Tip:
5. | Ventil s poševnim vretenom
Ventil s poševnim vretenom za nastavitev pretoka, z merilnimi in izpustnimi priključki, navojne izvedbe, vključno spojni in pritrdilni material
| DN 25 PN6 | kom | 4 |  | 0
| DN 32 PN6 | kom | 4 |  | 0
kot npr.. IMI, TA STAD, …..
Ponujena alternativa
Proizvajalec:
Tip:
6. | Geberit mepla
Sistem večplastnih cevi, notranji sloj iz PE-xb hrapavosti površine 7 µm, vmesni sloj iz Al 0,5-1,1 mm , zunanji zaščitni sloj iz PE-HD, vključno s stisljivimi spoji ali navojnimi zvezami iz PVDF ali rdeče litine (Geberit Mepla), skupaj s potrebnim pritrdilnim materialom,
| DN 15 - 20x2,5 - predizolirana s10 | m | 345 |  | 0
| DN 20 - 26x3 - predizolirana s13 | m | 110 |  | 0
| DN 25 - 32x3 | m | 105 |  | 0
| DN 32 - 40x3,5 | m | 52 |  | 0
| DN 50 - 63x4,5 | m | 12 |  | 0
Ponujena alternativa
Proizvajalec:
Tip:
7. | Izolacija - vsi spoji obvezno lepljeni, stiki prelepljeni
Dobava in montaža Armaflex ACE Plus elastomerne fleksibilne izolacije na osnovi sintetičnega kavčuka za izolacijo cevovodov sanitarno tople/hladne vode, zračnih kanalov, rezervoarjev, ventilov, fitingov, prirobnic, cevovodov v hladilni in klimatski tehniki in procesni industriji za preprečevanje kondenzacije in energijske prihranke. EU požarna klasifikacija B-s3,d0; toplotna prevodnost λ pri 0°C je 0,035 W/m.K; koef. upora difuziji vodne pare je 10.000 (za plošče deb. 3-32mm in cevi deb. 6-32mm; za ostale dimenzije je 7.000; za temp. območje od -50°C do +110°C; trakovi in plošče lepljeni na površino do maks. +85°C. Toplotne mostove potrebno zaščititi s cevnimi nosilci Armafix AF. Spoje (vzdožne, prečne, površino) potrebno lepiti z original Armaflex lepilom, za čiščenje orodja, rok in razmaščevanje pa Armaflex Čistilo. CE certifikat v skladu z EN 14304.
| ACE/P-13x035 | m | 105 |  | 0
| ACE/P-13x042 | m | 52 |  | 0
| ACE/P-13x064 | m | 12 |  | 0
Ponujena alternativa
Proizvajalec:
Tip:
8. | Rozete
| Rozete za prehode cevi skozi stene, stropove ali tla DN 15, dvojne | kom | 59 |  | 0
9. | Zaščitne cevi
Zaščitne cevi iz bakra L=do 0,5m za zaščito jeklenih cevi pri prehodu skozi stene, dimenzije DN20 do DN80
| DN20 - DN100 | m | 4 |  | 0
10. | Dolbljenje zidu
Dolbljenje zidu za potrebe ogrevanja
| 150 x 70 | m | 9 |  | 0
11. | Vregulacija sistema
Vregulacija sistema z meritvami in nastavitvami pretokov, nastavitvijo vregulacije in poizkusno obratovanje. Potrebno je urediti zimsko in letno vregulacijo sistema in ob prisotnosti nadzora izdelati zapisnik o regulacijiu sistema.
| komplet | kpl | 1 |  | 0
RADIATORJI
| SKUPAJ (EUR): |  |  |  | 0

## SPLIT SISTEMI
Investitor:
OBČINA GORNJA RADGONA
Partizanska cesta 13
9250 Gornja Radgona
Objekt
Center za krepitev zdravja
Projekt
STROJNE INSTALACIJE
Proj. dokumentacija
PZI
Številka načrta:
054 - 2018
III. | SPLIT SISTEMI
1 | SPLIT KLIMA NAPRAVE |  | EUR |  | 0
| SKUPAJ |  | EUR |  | 0
Ptuj, december 2018
Sestavil: Boštjan Mihurko, dis
POZ. | NAZIV | ENOTA | KOLIČINA | CENA/ENOTO | SKUPAJ
1 | POGLAVJE
SPLIT KLIMA NAPRAVE
1. | Split hladilne naprave
Split hladilne naprave za hlajenje sistemskih prostorov stenske izvedbe. Naprava naj bo inverterska s časovnim programom in daljinskim upravljanjem. Nivo zvočne moči zunanje enote max. 62 dB. Hladivo R410A. Razdalja med zunanjo in notranjo enoto znaša največ 15 m. Naparave morajo omogočati hlajenje tudi pri nizkih temperaturah ( -20°C ), vključno vmesnik za priklop na Modbus.
SEER 7,1 ali več
SCOP 4,4 ali več
Notranja enota
| Npr. Panasonic CS-E9PKEA | kom | 1 |  | 0
Qhl=2,5 kW, Qgr=3,4 kW
Zunanja enota
| Npr. Panasonic CU-E9PKEA | kom | 1 |  | 0
Qhl=2,5 kW, Qgr=3,4 kW
Ponujena alternativa
Proizvajalec:
Tip:
2. | Zunanje enote multisplit
Multi –Split toplotna črpalka zrak-zrak v split izvedbi za hlajenje in ogrevanje, opremljena z nadzornim sistemom DC inverter
Tehnični podatki:
Zunanja Free Multi-Split klimatska enota za priključitev do 5 notranjih enot: - hladilna moč 10,0 kW (2,9-11,5 kW) - grelna moč 12,0 kW (3400-14,5 kW) - gretje do -15 °C; hlajenje do -10 °C - SEER vsaj 6,50 –energijski razred A++ ali več - SCOP vsaj 4,00 – energijski razred A+ ali več - el. napajanje 230 V - max el. poraba 4240 W - max.dolžina skupna dolžina 80 m - max.dolžina posamezne enote 15 m - dimenzije (v x š x g) 999x940x340 - teža 81 kg
Zunanja kompresorska enota inverter s toplotno črpalko predvidena za hlajenje in gretje z okolju prijaznim plinom R410A. Sestavljena iz hermetičnega dvojno rotacijskega kompresorja PANASONIC R2 in elektromotorjem vključno z zračno hlajenim izmenjevalcem, ventilatorjem za odvod kondenzacijske toplote ter avtomatiko za krmiljenje kapacitete gretja in hlajenja z zaščito kompresorja pred preobremenitvami in zamrzovanjem ter ponovnim avtomatskim vklopom ob izpadu električne energije.
| Ustreza proizvod PANASONIC tip CU-5E34PBE | kom | 2 |  | 0
Ponujena alternativa
Proizvajalec:
Tip:
Multi –Split toplotna črpalka zrak-zrak v split izvedbi za hlajenje in ogrevanje, opremljena z nadzornim sistemom DC inverter
Tehnični podatki:
Zunanja Free Multi-Split klimatska enota za priključitev do 3 notranjih enot: -hladilna moč 6,8 kW (1,9-8,0 kW) -grelna moč 8,5 kW (3,30-10,4 kW) -gretje do -15C; hlajenje do -10C - SEER vsaj 7,00 –energijski razred A++, ali več - SCOP vsaj 4,00 – energijski razred A+ ali več - el. napajanje 220V - max el. poraba 2780 W - max.dolžina skupna dolžina 60 m - max.dolžina posamezne enote 25 m - dimenzije (v x š x g) 795x875x320 - komunikacija ter napajanje do posamezne notranje enote 4x1,5mm2
Zunanja kompresorska enota inverter s toplotno črpalko predvidena za hlajenje in gretje z okolju prijaznim plinom R410A. Sestavljena iz hermetičnega dvojno rotacijskega kompresorja PANASONIC R2 in elektromotorjem vključno z zračno hlajenim izmenjevalcem, ventilatorjem za odvod kondenzacijske toplote ter avtomatiko za krmiljenje kapacitete gretja in hlajenja z zaščito kompresorja pred preobremenitvami in zamrzovanjem ter ponovnim avtomatskim vklopom ob izpadu električne energije.
| Ustreza proizvod PANASONIC CU-3E23SBE | kom | 1 |  | 0
Ponujena alternativa
Proizvajalec:
Tip:
Multi –Split toplotna črpalka zrak-zrak v split izvedbi za hlajenje in ogrevanje, opremljena z nadzornim sistemom DC inverter
Tehnični podatki:
Multi –Split toplotna črpalka zrak-zrak v split izvedbi za hlajenje in ogrevanje, opremljena z nadzornim sistemom DC inverter
Tehnični podatki:
Zunanja Free Multi-Split klimatska enota za priključitev do 4 notranjih enot: - hladilna moč 8,0 kW (3,00-9,20 kW) - grelna moč 9,4 kW (4,20-10,60 kW) - gretje do -15C; hlajenje do -10C - SEER vsaj 7,00 –energijski razred A++, ali več - SCOP vsaj 4,00 – energijski razred A+ ali več - el. napajanje 220V - max el. poraba 3060W (v gretju) - max.dolžina skupna dolžina 80m - max.dolžina posamezne enote 25m - dimenzije (v x š x g) 999x940x340 - teža 80kg - komunikacija ter napajanje do posamezne notranje enote 4x1,5mm2
Zunanja kompresorska enota inverter s toplotno črpalko predvidena za hlajenje in gretje z okolju prijaznim plinom R410A. Sestavljena iz hermetičnega dvojno rotacijskega kompresorja PANASONIC R2 in elektromotorjem vključno z zračno hlajenim izmenjevalcem, ventilatorjem za odvod kondenzacijske toplote ter avtomatiko za krmiljenje kapacitete gretja in hlajenja z zaščito kompresorja pred preobremenitvami in zamrzovanjem ter ponovnim avtomatskim vklopom ob izpadu električne energije.
| Ustreza proizvod PANASONIC tip CU-4E27PBE | kom | 1 |  | 0
Ponujena alternativa
Proizvajalec:
Tip:
3. | Notranje enote multisplit
Multi –Split toplotna črpalka zrak-zrak v split izvedbi za hlajenje in ogrevanje, opremljena z nadzornim sistemom DC inverter
Tehnični podatki:
Notranja klimatska naprava -hladilna moč 3,4 kW (0,85-4,00 kW) -grelna moč 4,50 kW (0,85-5,60 Kw) -gretje do -15C; hlajenje do -10C -vsaj SEER=5,6; energijski razred A+ ali več -vsaj SCOP=3,8; energijski razred A+ ali več -Raven zvočnega tlaka 23Db-A -dimenzije (v x š x g) 260x575x575 -dimenzije panel (v x š x g) 51x700x700
Notranja enota kompletno z daljinskim žičnim upravljalnikom CZ-RD514C s številnimi funkcijami: pralni filtri proti plesni in bakterijam, tedenski urni časovni programator, samodejni ponovni zagon, nočni režim delovanja, tiho delovanje 23db, samodiagnostika … Dobava in montaža instalacijskega materiala (razdalja med notranjo enoto in zunanjo enoto je do 20 m) Električna povezava med zunanjo in notranjo enoto (4x1,5) Povezava zunanje enote z notranjo enoto z pred izoliranimi bakrenimi cevmi (6,35mm in 9,52 mm), komplet s pritrdilnim in spajkalnim materialom (po dimenzijah dobavitelja). Gumijasti amortizerji za pritrditev zunanje enote na ustrezne nosilce. Vakumiranje in polnjenje z R410A, tehnična dokumentacija ter slovenska navodila za upravljanje.
| PANASONIC -zunanja enota tip CU-E12PB4EA -notranja enota tip CS-E12PB4EA -panel CT-BT20E | kom | 2 |  | 0
Ponujena alternativa
Proizvajalec:
Tip:
Multi –Split toplotna črpalka zrak-zrak v split izvedbi za hlajenje in ogrevanje, opremljena z nadzornim sistemom DC inverter
Tehnični podatki:
Notranja klimatska naprava -hladilna moč 2,0 kW (0,75-2,40 kW) -grelna moč 2,7 kW (0,7-3,6 kW) -gretje do -15C; hlajenje do -10C -napajanje 600W (samo v Multi-split sistemu z zunanjo enoto) -napetost 230 V -dimenzije (v x š x g) 290x799x197 -Raven zvočnega tlaka 20Db-A
Notranja enota kompletno z daljinskim IR upravljalnikom s številnimi funkcijami: pralni filtri proti plesni in bakterijam, sistem čiščenja zraka proti bakterijam, virusom in plesni NANO-G, ECONAVI-senzor gibanja in sončne svetlobe, 3D vpihovanje zraka, 24 urni dvojni časovni programator, nočni režim delovanja, tiho delovanje 20db,… Dobava in montaža instalacijskega materiala (razdalja med notranjo enoto in zunanjo enoto je do 15 m) Električna povezava med zunanjo in notranjo enoto (4x1,5) Povezava zunanje enote z notranjo enoto z pred izoliranimi bakrenimi cevmi (6,35mm in 9,52 mm), komplet s pritrdilnim in spajkalnim materialom (po dimenzijah dobavitelja). Gumijasti amortizerji za pritrditev zunanje enote na ustrezne nosilce. Vakumiranje in polnjenje z R410A, tehnična dokumentacija ter slovenska navodila za upravljanje.
| Ustreza proizvod PANASONIC tip CS-TZ20TKEW | kom | 11 |  | 0
Ponujena alternativa
Proizvajalec:
Tip:
Multi –Split toplotna črpalka zrak-zrak v split izvedbi za hlajenje in ogrevanje, opremljena z nadzornim sistemom DC inverter
Tehnični podatki:
Notranja klimatska naprava -hladilna moč 2,5 kW (0,85-3,0 kW) -grelna moč 3,3 kW (0,8-4,1 kW) -gretje do -15C; hlajenje do -10C -napajanje 600W (samo v Multi-split sistemu z zunanjo enoto) -napetost 230 V -dimenzije (v x š x g) 290x799x197 -Raven zvočnega tlaka 20Db-A
Notranja enota kompletno z daljinskim IR upravljalnikom s številnimi funkcijami: pralni filtri proti plesni in bakterijam, sistem čiščenja zraka proti bakterijam, virusom in plesni NANO-G, ECONAVI-senzor gibanja in sončne svetlobe, 3D vpihovanje zraka, 24 urni dvojni časovni programator, nočni režim delovanja, tiho delovanje 20db,… Dobava in montaža instalacijskega materiala (razdalja med notranjo enoto in zunanjo enoto je do 15 m) Električna povezava med zunanjo in notranjo enoto (4x1,5) Povezava zunanje enote z notranjo enoto z pred izoliranimi bakrenimi cevmi (6,35mm in 9,52 mm), komplet s pritrdilnim in spajkalnim materialom (po dimenzijah dobavitelja). Gumijasti amortizerji za pritrditev zunanje enote na ustrezne nosilce. Vakumiranje in polnjenje z R410A, tehnična dokumentacija ter slovenska navodila za upravljanje.
| Ustreza proizvod PANASONIC tip CS-TZ25TKEW | kom | 4 |  | 0
Ponujena alternativa
Proizvajalec:
Tip:
4. | Split enote
Split hladilna naprava, za hlajenje in ogrevanje, opremljena z nadzornim sistemom DC inverter, sestoječa iz:
-1 x notranje stenske enote -1 x zunanje enote
Tehnični podatki: Zunanja klimatska enota: -hladilna moč 2,5 kW (0,85-3,00 kW) -grelna moč 3,30 kW (0,80-4,10 Kw) - SEER vsaj 6,40 –energijski razred A++, ali več - SCOP vsaj 4,20 – energijski razred A+ ali več -gretje do -15C; hlajenje do -10C -max.dolžina vezne trase 15 m -dimenzije (v x š x g) 542x780x289
Zunanja kompresorska enota inverter s toplotno črpalko predvidena za hlajenje in gretje z okolju prijaznim plinom R410A. Sestavljena iz hermetičnega dvojno rotacijskega kompresorja PANASONIC R2 in elektromotorjem vključno z zračno hlajenim izmenjevalcem, ventilatorjem za odvod kondenzacijske toplote ter avtomatiko za krmiljenje kapacitete gretja in hlajenja z zaščito kompresorja pred preobremenitvami in zamrzovanjem ter ponovnim avtomatskim vklopom ob izpadu električne energije.
Notranja klimatska naprava -dimenzije (v x š x g) 290x799x179 -Raven zvočnega tlaka 22Db-A
Notranja enota kompletno z daljinskim IR upravljalnikom s številnimi funkcijami:pralni filtri proti plesni in bakterijam, 12 urni časovni programator, samodejni ponovni zagon, nočni režim delovanja, tiho delovanje 22db, … Dobava in montaža instalacijskega materiala (razdalja med notranjo enoto in zunanjo enoto je do 15 m) Električna povezava med zunanjo in notranjo enoto (4x1,5) Povezava zunanje enote z notranjo enoto z pred izoliranimi bakrenimi cevmi (6,35mm in 9,52 mm), komplet s pritrdilnim in spajkalnim materialom (po dimenzijah dobavitelja). Gumijasti amortizerji za pritrditev zunanje enote na ustrezne nosilce. Vakumiranje in polnjenje z R410A, tehnična dokumentacija ter slovenska navodila za upravljanje.
| PANASONIC -zunanja enota tip CU-TZ25TKE -notranja enota tip CS-TZ25TKEW | kom | 1 |  | 0
Ponujena alternativa
Proizvajalec:
Tip:
5. | Konzole
| Konzole za klimatske naprave, za pritrjevanje na steno, antivibracijske | par | 1 |  | 0
| Konzole za klimatske naprave, za pritrjevanje na streho, antivibracijske | par | 5 |  | 0
6. | Preboj strehe
| Prehodni element za prehod split cevi skozi streho. Tesnenje elementa izvede gradbenik | kom | 3 |  | 0
7. | Predizolirana bakrena cev
Predizolirana bakrena cev za prenos tehničnih plinov, v skladu z EN 12735 standardom, tovarniško očiščene, razmaščene in obojestransko zaprte. Izolacija armacell tubolit z zaprtocelično strukturo, dodatna zunanja folija odporna proti UV žarkom, področje uporabe - 50°C do + 95°C, toplotna prevodnost pri 0°C = 0,035 W/ (mK), koeficient upora proti difuziji vodne pare > 5000, normalno gorljiv DIN 4102-B2.
| 1/4" x 0,8 | m | 150 |  | 0
| 3/8" x 0,8 | m | 150 |  | 0
8. | Protipožarno tesnenje prebojev
Sistem mehkega požarnega tesnenja EI 30 - EI 90
Osnovni material: - Promapyr kamena volna,z volumsko maso vsaj 150 kg/m3 in tališčem nad 1000 oC - Požarni trak Intumex LFSK - Požarni premaz
Sistem izvedbe:
V odvisnosti od zahtevane požarne odpornost prilepimo požarni trak Intumex LFSK na gorljivo izolacijo na meji preboja na obeh straneh. Preboj tesno zapremo s kameno volno Promapyr (debelina je odvisna od zahtevane požarne odpornosti). Po zaprtju se kamena volna premaže s požarnim premazom (debelina nanosa je od 1-2 mm oz. odvisno od zahtevane požarne odpornosti). Gorljivo izolacijo premažemo s požarnim premazom v preboju ter 20 cm na vsako stran preboja. Odprtina in okolica morata biti v skladu s smernico SZPV 408, v nasprotnem primeru je potrebno dodati cevake iz kamene volne Promapyr (ne velja za II.). Izvedena požarna zapora se označi z nalepko.
| do 0,03 m2 | kom | 2 |  | 0
Ponujena alternativa
Proizvajalec:
Tip:
9. | Zaščitna cev
| Zaščitna cev za zaščito tubolit split cevi, kater so vodene zunaj | m | 20 |  | 0
10. | Vakumiranje
| Vakumiranje povezovalnih cevi in klimatskih naprav, polnjenje z plinom R410A, nastavitev in zagon | kom | 18 |  | 0
11. | Dolbljenje zidu
Dolbljenje zidu za potrebe klimatizacije
| 100 x 70 | m | 5 |  | 0
12. | Dvigalo
Najem dvigala za dvig zunanjih enot na streho objekta, višina ca. 8 m
| Posamezen dvig | kom | 5 |  | 0
SPLIT KLIMA NAPRAVE
| SKUPAJ (EUR): |  |  |  | 0

## PREZRAČEVANJE
Investitor:
OBČINA GORNJA RADGONA
Partizanska cesta 13
9250 Gornja Radgona
Objekt
Center za krepitev zdravja
Projekt
STROJNE INSTALACIJE
Proj. dokumentacija
PZI
Številka načrta:
054 - 2018
IV. | PREZRAČEVANJE
1 | PREZRAČEVANJE IN KLIMATIZACIJA |  | EUR |  | 0
| SKUPAJ |  | EUR |  | 0
Ptuj, december 2018
Sestavil: Boštjan Mihurko, dis
POZ. | NAZIV | ENOTA | KOLIČINA | CENA/ENOTO | SKUPAJ
1 | POGLAVJE
PREZRAČEVANJE IN KLIMATIZACIJA
1. | Klimat
Kompaktna klimatska naprava za dovod in odvod zraka v izoliranem ohišju za zunanjo montažo, ohišje s horizontalnimi priključki, ki vključuje:
-dovodni in odvodni ventilator z IE4 (Super Premium) motorji, z možnostjo nastavitve konstantnega ali variabilnega (opcija) pretoka zraka
-rotacijski izmenjevalnik toplote, izkoristek nad 77% pri projektnih parametrih
-panelna filtra M5, dovod in odvod,
-električni grelnik,
-zapiralna loputa za zunanji zrak, z EM pogonom
-zapiralna loputa za odvedeni zrak, z EM pogonom
-Kanalsko temperaturno tipalo
Naprava mora biti v skladu z ErP2018 direktivami, certifikat po EUROVENT
Dovodni ventilator:
Pretok zraka: 2200 m3/h
Dp ekst.: 260 Pa
Moč EM: 460 W (780 W)
Odvodni ventilator:
Pretok zraka: 2200 m3/h
Dp ekst.: 260 Pa
Moč EM: 450 W (780 W)
Grelnik električni:
Pgr = 7,5 kW , 400V, 3~, 50 Hz, dejanska porabljena moč pri projektnih parametrih do 5 kW
Mere naprave:
Dolžina (mm): 1606
Širina (mm): 1000
Višina (mm): 1000
Dodatna oprema, set za zunanjo postavitev, ki vsebuje streho naprave in zajemni ter izpušni okrov.
Kompleten regulacijski sistem za klimatsko napravo z naslednjimi posebnimi funkcijami:
-regulacija hitrosti dovodnega in odvodnega ventilatorja, ki omogoča nastavitev konstantnega (ali variabilnega v odvisnosti od tlaka v kanalih-opcija), pretoka zraka
-sistem regulacije temperature dovodnega ali odvodnega zraka, ki samodejno prilagodi karakteristiko delovanja grelnika ali hladilnika
- tedenski urnik za poljubno nastavitev vklopa klimata in intenzivnosti delovanja
- vhod za priklop požarne zaščite s funkcijo reseta,
- nizkonapetostni krmilni panel C5.1, ekran na dotik za vgradnjo v poljuben prostor oddaljen do 150 m, s funkcijami: preklop med 5 poljubno nastavljivimi režimi delovanja, delovanje preko tedenskega urnika, korekcija temperature, samodiagnostični alarmni sistem, prosto pohlajevanje v letnem režimu, temperaturna kompenzacija
- uporabniški meni v slovenskem jeziku
-serijski vmesnik za WEB Server, MOD Bus, BAC Net protokole
- jekleni podstavek za postavitev na ravno streho, antikorozijsko zaščiten
- dvigalo za dvig klimata na streho, višina dviga ca. 8 m
- vključno z zagonom s strani pooblaščenega serviserja ter poučitev stranke o delovanju sistema
Ustreza naprava:
| kot npr. KOMFOVENT Verso R 2500 H E EC C5.1, | kpl. | 1 |  | 0
Ponujena alternativa
Proizvajalec:
Tip:
2. | Stenski ventilator
Odvodni ventilator z zakasnitvenim relejem, vezan na razsvetljavo, vključno pomožni material za montažo.
kot npr.: VORTICE MICRO
Vodv = 30 m3/h
Hext = 60 Pa
Pel=10 W, 230V,
vključno z:
- samodvižna žaluzija
- protipovratna loputa DL100
| kompl. | kom | 3 |  | 0
Ponujena alternativa
Proizvajalec:
Tip:
Odvodni ventilator s temperaturnim termostatom, vključno pomožni material za montažo.
kot npr.: VORTICE MICRO
Vodv = 30 m3/h
Hext = 60 Pa
Pel=10 W, 230V,
vključno z:
- samodvižna žaluzija
- protipovratna loputa DL100
| kompl. | kom | 1 |  | 0
Ponujena alternativa
Proizvajalec:
Tip:
3. | Stropni kvadratni difuzor
Stropni kvadratni difuzor za dovod in odvod zraka, vpihovalni element je izdelan iz perforirane maske, vključno priključna komora, pod priključek vgrajena razpršilna pločevina, obešalni in pritrdilni material.
Barva po dogovoru z arhitektom
Proizvod: Lindab
| tip OD-8/K1/Z/S/M/I5 600/16 | kom | 3 |  | 0
Ponujena alternativa
Proizvajalec:
Tip:
4. | Prezračevalni ventili
Prezračevalni ventili za odvod zraka vključno pomožni in pritrdilni material
Proizvod: Lindab
| PV-1N/100 | kom | 28 |  | 0
Prezračevalni ventili za dovod zraka vključno pomožni in pritrdilni material
| PV-2N/100 | kom | 27 |  | 0
Ponujena alternativa
Proizvajalec:
Tip:
5. | Zunanja zaščitna rešetka
Zunanja zaščitna rešetka za zajem oz. odvod zraka, vključno komora, pritrdilni in pomožni montažni material
Proizvod: Lindab
| AZR-3 450x200 mm | kom | 1 |  | 0
Ponujena alternativa
Proizvajalec:
Tip:
6. | Odvodna prezračevalna rešetka
Odvodna prezračevalna rešetka, za odvod zraka, vklučno z komoro s stranskim priključkom
Proizvod: Lindab
| AR-1F 325 / 225mm | kom | 1 |  | 0
Ponujena alternativa
Proizvajalec:
Tip:
7. | Kanalski dušilnik zvoka
Kanalski dušilnik zvoka, vključno pritrdilni in tesnilni material
Proizvod: Lindab
| DZ-2 / 100 / 4, 700 x 300 x 1500 | kom | 2 |  | 0
Ponujena alternativa
Proizvajalec:
Tip:
8. | Protipovratna loputa
Protipovratna loputa za prezračevalne kanale, za preprečitev povratnega toka, ohišje iz pocinkane pločevine, lamele iz tanke alumunijaste pločevine, vzmeti iz nerjavečega jekla.
| RSK 100 | kom | 4 |  | 0
Ponujena alternativa
Proizvajalec:
Tip:
9. | Spiralno robljeni okrogli kanali
Okrogli, spiralno robljeni prezračevalni kanali SR, izdelani iz pocinkane jeklene pločevine, debelina pločevine po DIN EN 1506 (DIN 24152), ter razreda tesnosti po EN12237, fazonski kosi, kompletno s spojnim, tesnilnim in obešalnim materialom
Proizvod: PICHLER & Co d.o.o. Maribor.
| ∅ 100 | m | 125 |  | 0
| ∅ 125 | m | 36 |  | 0
| ∅ 150 | m | 75 |  | 0
| ∅ 200 | m | 20 |  | 0
| ∅ 225 | m | 20 |  | 0
| ∅ 250 | m | 18 |  | 0
| ∅ 280 | m | 0 |  | 0
| ∅ 315 | m | 8 |  | 0
Ponujena alternativa
Proizvajalec:
Tip:
10. | Prezračevalni kanali
Pravokotni kanali iz pocinkane jeklene pločevine, debeline po DIN 1946, vključno oblikovni elementi (kolena, T-kosi, prehodi, etaže, priključki, nastavki itd.), tesnilni, spojni in pritrdilni material.
| Kvaliteta tesnosti II po DIN 24194 del 2. | kg | 150 |  | 0
11. | Izolacija - vsi spoji obvezno tesno lepljeni, prirobnice dodatno izolirane
Izolacija kot npr. ARMAFLEX AF, izolacija z zaprto celično strukturo, področje uporabe -50 do +110°C, toplotna prevodnost λ=0,033 W/mK (ali manj), koeficient upora proti difuziji pare μ>10000, plošče dolžine 2 m, vključno z cevnimi objemkami za nosilce z istimi lastnostmi kot je izolacija in materialom za montažo kot je lepilo, čistilo. izolorajo se tudi vse dovodne in odvode komore prezračevalnih elementov.
| AF-19MM/A - osnovna izolacija vseh kanalov nad streho | m2 | 5 |  | 0
Ponujena alternativa
Proizvajalec:
Tip:
Izolacija kot npr. ARMAFLEX ACE, izolacija z zaprto celično strukturo, področje uporabe -50 do +110°C, toplotna prevodnost λ=0,036 W/mK (ali manj), koeficient upora proti difuziji pare μ>7000, plošče dolžine 2 m, vključno z cevnimi objemkami za nosilce z istimi lastnostmi kot je izolacija in materialom za montažo kot je lepilo, čistilo. Vsi spoji prelepljeni z AL-trakovi.
| ACE-09-99/EA - ddovodni kanali | m2 | 120 |  | 0
Ponujena alternativa
Proizvajalec:
Tip:
Dodatna izolacija kanalov nad streho
| - Steklena volna, debelina 80 mm | m2 | 5 |  | 0
| - Aluminjasti oklep za mehansko zaščito izolacije od instalacijskega jaška do toplotne črpalke, vodotesno tesnjen | m2 | 7 |  | 0
12. | Fleksibilni zvočno izolativni spojni kanali
Fleksibilni zvočno izolativni spojni kanali, vključno pomožni montažni material
Proizvod: SONODEC 25
| fi 150 | m | 4 |  | 0
Ponujena alternativa
Proizvajalec:
Tip:
13. | Aluminijaste fleksibilne cevi
Aluminijaste fleksibilne cevi, vključno pomožni montažni material
Proizvod: ALFR
| fi 100 | m | 50 |  | 0
Ponujena alternativa
Proizvajalec:
Tip:
14. | Izvedba prebojev skozi ploščo
Izvedba prebojev skozi ploščo in steno, za potrebe prezračevanja
| fi 110 | kom | 8 |  | 0
| fi 135 | kom | 4 |  | 0
| fi 160 | kom | 2 |  | 0
| fi 240 | kom | 2 |  | 0
| 450 x 300 | kom | 2 |  | 0
| 300 x 200 | kom | 2 |  | 0
15. | Drobni vijačni in pritrdilni material
| Drobni vijačni in pritrdilni material. Porabo materiala mora pred vgraditvijo potrditi nadzorna služba | kg | 100 |  | 0
16. | Zagon sistema
Zagon sistema, regulacija pretokov, meritev mikroklime, hrupa v notranjosti objekta zaradi vpliva prezračevanja
Hidravlično ureguliranje in umerjanje sistema na zračni strani, z nastavitvijo vseh parametrov, skladno z izračuni. Izvedba meritev mikroklime skladno z veljavno zakonodajo – »Pravilnik o prezračevanju in klimatizaciji stavb, (Ur. l. RS, št. 42/2002)« in izdelava poročila pooblaščene institucije.
Količine zraka je potrebno nastaviti po tabelah v projektu in iz načrtov grafičnih prilog!
Meritev ekvivalentne ravni hrupa po prostorih - v skladu s pravilnikom.
Izvajalec del mora zagotoviti doseganje parametrov posebej za letni režim in posebej za zimski režim obratovanja. Ob izvajanju meritev zagotoviti prisotnost servisne službe dobavitelja prezračevalne naprave. Za meritev mikroklime mora izvajalec del angažirati neodvisno pooblaščeno institucijo, specializirano za izvajanje meritev mikroklime. Priloga meritev je merilni protokol posamezne prezračevalne naprave v času opravljanja meritev, kot dokazilo o nemotenem delovanju naprave, izveden od pooblaščenega serviserja predmetnih naprav.
| komplet | kom | 1 |  | 0
17. | Poskusno obratovanje
| Poskusno obratovanje s funkcionalnim optimiranjem sistema ozir. avtomatike in šolanje osebja za rokovanje z napravami | kpl. | 1 |  | 0
18. | Ponovna vregulacija
Ponovna vregulacija sistema z meritvami po treh do šestih mesecev obratovanja skladno s pravilnikom.
| komplet | kpl | 1 |  | 0
PREZRAČEVANJE IN KLIMATIZACIJA
| SKUPAJ (EUR): |  |  |  | 0

## VODOVOD IN KANALIZACIJA
Investitor:
OBČINA GORNJA RADGONA
Partizanska cesta 13
9250 Gornja Radgona
Objekt
Center za krepitev zdravja
Projekt
STROJNE INSTALACIJE
Proj. dokumentacija
PZI
Številka načrta:
054 - 2018
V. | VODOVOD, POŽARNA ŽAŠČITA IN KANALIZACIJA
ZUNANJI VODOVOD
1 | PREDDELA |  | EUR |  | 0
2 | GRADBENA DELA |  | EUR |  | 0
3 | MONTAŽNA DELA |  | EUR |  | 0
| SKUPAJ |  | EUR |  | 0
HIŠNA INSTALACIJA
4 | VODOVODNA INSTALACIJA |  | EUR |  | 0
5 | ODTOČNA KANALIZACIJA |  | EUR |  | 0
6 | SANITARNA OPREMA |  | EUR |  | 0
| SKUPAJ |  | EUR |  | 0
Ptuj, december 2018
Sestavil: Boštjan Mihurko, dis
POZ. | NAZIV | ENOTA | KOLIČINA | CENA/ENOTO | SKUPAJ
1 | POGLAVJE
PREDDELA
1. | Zakoličba
| Zakoličba osi cevovoda z niveliranjem in zavarovanjem, | m | 55 |  | 0
| Zakoličba obst. komunalnih naprav in izvedba zaščitnih ukrepov. | m | 35 |  | 0
2. | Postavitev prečnih profilov
| Postavitev prečnih profilov z niveliranjem in zavarovanjem | kom | 6 |  | 0
3. | Prestavitev ali odstranitev
| Prestavitev ali odstranitev obstoječih instalacij in komunalnih vodov. | m | 30 |  | 0
4. | Zavarovanje gradbišča
| Zavarovanje gradbišča med gradnjo s potrebno signalizacijo, ki se po končanih delih odstrani | kom | 1 |  | 0
PREDDELA
| SKUPAJ (EUR): |  |  |  | 0
2 | POGLAVJE
GRADBENA DELA
1. | Izkop
Strojni izkop jarka v ter. III., IV. kat. z dodatkom ročnega izkopa ( 80% : 20% ) ter odlaganje izkopanega materiala ob strani. Globina izkopa znaša do 1,4 m. Brežine se izvedejo pod kotom 60. Izkopani material se odlaga 1,0 m od jarka.
| strojni izkop 80% | m3 | 56 |  | 0
| ročni izkop 20% | m3 | 14 |  | 0
2. | Fino planiranje
| Fino planiranje dna jarka po globinski zakoličbi s točnostjo -2,00 cm | m2 | 33 |  | 0
3. | Izdelava posteljice
| Izdelava posteljice iz peščenega materiala granulacije 0 - 8 mm, v debelini 10 cm | m3 | 4 |  | 0
4. | Vodomerni jašek
| Dobava in vgradnja zunanjega termo tipskega vodomernega jaška, vključno vsa pomožna dela jašek dim. 0,65 x 0,45 x 1,00 m | kom | 1 |  | 0
Proizvod: Zagožen oz. v skladu z upravljalcem
Ponujeno
Proizvajalec:
Tip:
5. | Zasip cevovoda
| Zasip cevovoda z zemeljskim materialom deponiranim ob jarku v plasteh debeline 30 cm, s slojnim in bočnim nabijanjem ter komprimiranjem v območju utrjenih površin do višine planuma zgornjega ustroja s komprimacijo do zbitosti 97% po Practorju. Upoštevan je tudi odvoz odvečnega materiala v trajni depo na razdaljo do 3km. Zasip se izvaja fazno in sicer najprej kot obtežitev cevovoda tako, da se pustijo vsa spojna mesta nezasuta, po uspešno izvedeni tlačni preizkušnji pa kot končni zasip. Upoštevano je tudi polaganje PVC zaščitnega opozorilnega traku, ki ga dobavi montažer. | m3 | 66 |  | 0
6. | Gradbena dela
| Gradbena dela pri navezavi novega cevovoda na obstoječe omrežje, odkop obstoječega cevovoda v velikosti - ca. 1,5 x 1,5 x 1,5 m zasip izvedenega izkopa - ca. 3,5 m3 ter razna nepredvidena dela, ki se pojavijo v času izvajanja del in niso zajeta v tem popisu del. Obračun se izvrši po dejanskih stroških. Ta dela mora pred pričetkom izvedbe potrditi nadzorna služba. | kpl | 1 |  | 0
7. | Ureditev provizorijev
| Ureditev provizorijev za prehod pešcev preko gradbenega jarka v času gradnje, v skladu s predpisi iz varstva pri gradbenem delu. | kom | 1 |  | 0
8. | Čiščenje gradbišča
| Čiščenje gradbišča in prometnih površin vzdolž trase cevovoda z odvozom odpadkov in odvečnega materiala na trajni depo na razdaljo do 5 km. | m | 55 |  | 0
GRADBENA DELA
| SKUPAJ (EUR): |  |  |  | 0
3 | POGLAVJE
MONTAŽNA DELA
1. | PE cevi za vodovod
PE cevi za vodovod s certifikatom za izdelavo po ISO DIS 4427, oziroma DVGW atestom za vodovodne cevi, material PE 100 RC, nazivni tlak PN 16, vključno potrebni fazonski komadi
| DN 50 | m | 51 |  | 0
Ponujena alternativa
Proizvajalec:
Tip:
2. | Navezava
| Navezava na obstoječo vodovodno cev PEHD v zemlji za potrebe prestavitve | kom | 2 |  | 0
Ponujeno
Proizvajalec:
Tip:
3. | Oprema vodomernega jaška
| - krogelna pipa DN 40 | 1 kom
| - krogelna pipa DN 40 z izp. pipico | 1 kom
| - prestavitev obstoječega vodomerja iz obstoječega dela objekta | 1 kom
vkljčno pomožni in pritrdilni material
| komplet | kom | 1 |  | 0
4. | Dobava in polaganje označevalnega traku
| Dobava in polaganje označevalnega traku s kovinskim jedrom in napisom - vodovod | m | 55 |  | 0
5. | Geodetski posnetek
| Geodetski posnetek vgrajenega cevovoda pred zakritjem | m | 55 |  | 0
6. | Navezava predvidenega cevovoda
| Navezava predvidenega cevovoda na obstoječe vodovodno omrežje, obračun po dejanskih stroških. Dela in stroške mora pred izvedbo potrditi nadzorna služba. | ocena | 1 |  | 0
7. | Nadzor
| Nadzor upravljalca vodovodnega omrežja | ocena | 1 |  | 0
8. | Meritev tlakov
| Meritev tlakov, tlačni preizkus, funkcionalni preizkus zunanjih hidrantov, dezinfekcija in izpiranje cevovodov po končanih delih | kpl. | 1 |  | 0
9. | Zapiranje vode
| Zapiranje vode, postavitev cestnih kap na niveleto končnega terena. | kpl. | 1 |  | 0
MONTAŽNA DELA
| SKUPAJ (EUR): |  |  |  | 0
4 | POGLAVJE
VODOVODNA INSTALACIJA
1. | Navezava
| Navezava na obstoječi razvod hladne, tople vode in cirkulacije v obstoječem delu objekta, vključno fitingi za izvedbo navezave, tesnilni in pritrdilni material | kom | 1 |  | 0
| Navezava na obstoječi razvod hidrantne vode v obstoječem delu objekta, vključno fitingi za izvedbo navezave, tesnilni in pritrdilni material | kom | 1 |  | 0
2. | Cevi za sanitarno vodo - inox
Cevni sistem Mapress, dimenzij d = 12 do 108 mm iz nerjavnega jekla Cr-Ni-Mo, 1.4401 po DIN EN 10088. Certificirano po DVGW: DW-8501AT2552 za cevne sisteme za pitno vodo DIN EN 806, DIN 1988, preizkušeno po DVGW Arbeitsblatt W 534: izdaja maj 2004, z dokazi o puščanju v nestisnjenem stanju, sestavljen iz naslednjih elementov: Cevi Mapress visokolegirano jeklo 1.4401 Cr-Ni-Mo, d = 12 do 108 mm preizkušeno po DVGW Arbeitsblatt GW 541 und Werksnorm, z povečano vsebnostjo molibdena (najmanj 2,2). Cevi so zaradi povečane odpornosti pred korozijo znotraj polirane in rekristalizacijsko žarjene, upogljive cevi, higijensko čiste, zaščitene z zaščitnimi čepi, v palicah dolžine 6m. Fitingi Mapress d = 12 do 108 mm, iz Cr-Ni, material 1.4401 s presindikatorjem, z zaščitnimi pokrovi, higijensko čisti, črno tesnilo iz butilkavčuka (CIIR). Tesnilo izpolnjuje vse predpise v zvezi z higijeno pitne vode kot npr. KTW priporočila BGA in DVGW W 270. Fitingi so zaradi povečane odpornosti pred korozijo znotraj polirani in rekristalizacijsko žarjeni. Cevi in fitingi morajo biti ustrezno pripravljeni po navodilih proizvajalca in stisnjeni izključno z orginalnim orodjem in čeljustmi. Dovoljeni so naslednji postopki za redukcijo mikroorganizmov: termičn in kemična dezinfekcija, UV dezinfekcija in končni filtri v skladu s predpisi. Dezinfekcija cevovodov ni potrebna razen če je kontaminacija dokazana oz. to ne zahtevajo predpisi.
| DN 15 - d16x1 | m | 8 |  | 0
| DN 32 - d35x1,5 | m | 16 |  | 0
Ponujena alternativa
Proizvajalec:
Tip:
3. | Cevi za sanitarno vodo - PE
Sistem večplastnih cevi, notranji sloj iz PE-xb hrapavosti površine 7 µm, vmesni sloj iz Al 0,5-1,1 mm , zunanji zaščitni sloj iz PE-HD, vključno s stisljivimi spoji ali navojnimi zvezami iz PVDF ali rdeče litine (kot npr. Geberit Mepla), skupaj s potrebnim pritrdilnim materialom, toplotno cevno izolacijo, ….
| DN 15 - 20x2,5 | m | 185 |  | 0
| DN 20 - 26x3 | m | 55 |  | 0
| DN 25 - 32x3 | m | 38 |  | 0
| DN 32 - 40x3,5 | m | 25 |  | 0
Ponujena alternativa
Proizvajalec:
Tip:
4. | Pocinkane navojne cevi - požarna voda
Pocinkane navojne cevi, vključno fazonski komadi, izolacija, tesnilni fazonski komadi, tesnilni in pomožni material
| DN 25 | m | 40 |  | 0
Ponujeno
Proizvajalec:
Tip:
5. | Predizolirana cev
Predizolirana cev za vgradnjo pod ploščo, za ogrevanje, vključno
- koleno 90 °, 2 kom
- končna tesnilna kapa, 2 kom
| Logstor flexpipe 40-40 / 110 mm | m | 13 |  | 0
| Logstor flexpipe 20 / 90 mm | m | 13 |  | 0
Ponujena alternativa
Proizvajalec:
Tip:
6. | Izolacija
Dobava in montaža Armaflex ACE Plus elastomerne fleksibilne izolacije na osnovi sintetičnega kavčuka za izolacijo cevovodov sanitarno tople/hladne vode, zračnih kanalov, rezervoarjev, ventilov, fitingov, prirobnic, cevovodov v hladilni in klimatski tehniki in procesni industriji za preprečevanje kondenzacije in energijske prihranke. EU požarna klasifikacija B-s3,d0; toplotna prevodnost λ pri 0°C je 0,035 W/m.K; koef. upora difuziji vodne pare je 10.000 (za plošče deb. 3-32mm in cevi deb. 6-32mm; za ostale dimenzije je 7.000; za temp. območje od -50°C do +110°C; trakovi in plošče lepljeni na površino do maks. +85°C. Toplotne mostove potrebno zaščititi s cevnimi nosilci Armafix AF. Spoje (vzdožne, prečne, površino) potrebno lepiti z original Armaflex lepilom, za čiščenje orodja, rok in razmaščevanje pa Armaflex Čistilo. CE certifikat v skladu z EN 14304.
| ACE/P-09x018 | m | 8 |  | 0
| ACE/P-13x028 | m | 40 |  | 0
| ACE/P-13x035 | m | 16 |  | 0
Ponujena alternativa
Proizvajalec:
Tip:
7. | Regulacijski ventil
Modularni večfunkcijski termostatski obtočni ventil, PN10, maks. temp 100°C, notranji konični navoj, rdeča litina:
- območje nastavljanja temperature 40-60°C
- pri porastu temp. za 5 K nad nastavljeno temp. se zmanjša Kvs na 0,15 m3/h
- pri porastu temperatura nad 65°C ponovno odpre pretok za potrebe tehnične dezinfekcije
- največji dezinfekcijski Kvs 0,6 m3/h
- pri porastu temp. nad 75°C se popolnoma zapre
kot npr. Danfoss
| MTCV - B DN20 | kom | 1 |  | 0
| MTCV - B DN15 | kom | 1 |  | 0
Ponujena alternativa
Proizvajalec:
Tip:
8. | Kroglična pipa
Kroglična pipa za sanitarno vodo do 110°C, navojne izvedbe, vključno spojni in tesnilni material, proizvod Polix
| DN 32 PN6 | kom | 2 |  | 0
| DN 15 PN6 | kom | 1 |  | 0
9. | EURO hidrantna omarica
EURO hidrantna omarica dim. 84/74/25cm vključno z opremo:
- gumijasta cev 30m s spojkami ∅ 25
- ročnik na zasun f 25
- priključni ventil 2"
- gibljivi nastavek 2"
- gibljivi kolut za odvijanje cevi
| komplet | kom | 3 |  | 0
Ponujeno
Proizvajalec:
Tip:
10. | Ročni gasilni aparati
Ročni gasilni aparat, vključno s pritrdilnim in obešalnim materialom
| ABC 6 kg | kom | 12 |  | 0
Ponujeno
Proizvajalec:
Tip:
11. | Izdelava oznak
| Izdelava oznak in napisnih tablic posameznih vej sanitarne vode, katere se namestijo na zaporne ventile za možnost zapiranja posameznih vej. | kom | 4 |  | 0
12. | Protipožarno tesnenje prebojev
Sistem mehkega požarnega tesnenja EI 30 - EI 90
Osnovni material: - Promapyr kamena volna,z volumsko maso vsaj 150 kg/m3 in tališčem nad 1000 oC - Požarni trak Intumex LFSK - Požarni premaz
Sistem izvedbe:
V odvisnosti od zahtevane požarne odpornost prilepimo požarni trak Intumex LFSK na gorljivo izolacijo na meji preboja na obeh straneh. Preboj tesno zapremo s kameno volno Promapyr (debelina je odvisna od zahtevane požarne odpornosti). Po zaprtju se kamena volna premaže s požarnim premazom (debelina nanosa je od 1-2 mm oz. odvisno od zahtevane požarne odpornosti). Gorljivo izolacijo premažemo s požarnim premazom v preboju ter 20 cm na vsako stran preboja. Odprtina in okolica morata biti v skladu s smernico SZPV 408, v nasprotnem primeru je potrebno dodati cevake iz kamene volne Promapyr (ne velja za II.). Izvedena požarna zapora se označi z nalepko.
| do 0,03 m2 | kom | 4 |  | 0
Ponujena alternativa
Proizvajalec:
Tip:
VODOVODNA INSTALACIJA
| SKUPAJ (EUR): |  |  |  | 0
5 | POGLAVJE
ODTOČNA KANALIZACIJA
1. | PE odtočne cevi
PE odtočne cevi izdelek "GEBERIT" ali ustrezne druge, vključno fazonski komadi, cevne objemke, ter ostali pomožni material za montažo.
Opomba: zajete so kanalizacijske cevi v objektu in pod ploščo objekta. Cevi pod ploščo se speljejo 1 m od roba objekta. Zunanje jaške in povezovalne cevi obdela gradbenik.
| f 50 | m | 70 |  | 0
| f 110 | m | 80 |  | 0
| Del kanalizacijskih cevi se položi v nasutje temeljne plošče, zakar je potrebna natančna razmeritev mest odtokov, izkop in izdelava posteljice za položitev cevi in zasip ter ponovno utrjevanje v dolžini….. | m | 30 |  | 0
Ponujena alternativa
Proizvajalec:
Tip:
2. | PE čistilni komadi
PE čistilni komadi
| f 110 | kom | 2 |  | 0
3. | Kovinska vratca
Kovinska vratca za čistilne komade
| dim. 30x30 cm | kom | 2 |  | 0
4. | Avtomatski odzračnik
Avtomatski odzračnik za odzračevanje kanalizacije, kateri se vgradi na konec prezračevalne vertikale, podometne izvedbe z stensko rešetko
Proizvod: HL901
| f 110 | kom | 4 |  | 0
Ponujena alternativa
Proizvajalec:
Tip:
5. | Talni sifon
Horizontalni talni pretočni sifon s protismradno zaporo in inox mrežico.
| f 50 | kom | 3 |  | 0
Ponujeno
Proizvajalec:
Tip:
6. | Cevovodi za kondenzat
Cevovodi za kondenzat, iz trdega PP-R, z natičnimi obojkami, DIN 19531, vklj. s fazonskimi kosi, cevne objemke, izolacijo proti rosenju 4 mm, ter tesnilni material
| f 32 | m | 95 |  | 0
| f 50 | m | 13 |  | 0
Ponujeno
Proizvajalec:
Tip:
7. | Obešalni in pritrdilni material
| Obešalni in pritrdilni material za pritrditev razvoda tople vode ter razdelilnikov | kg | 35 |  | 0
ODTOČNA KANALIZACIJA
| SKUPAJ (EUR): |  |  |  | 0
6 | POGLAVJE
SANITARNA OPREMA
Sanitarna oprema: Proizvajalec KOLO linija NOVA PRO
Armature: Proizvajalec KLUDI linija BOZZ
Pred dobavo uskladiti z investitorjem in arhitektom
1. | Stranišče
Stranišče, vključno :
| - konzolna WC školjka KOLO linija NOVA PRO | 1 kom
| - Duofix montažni element s podometnim splakovalnikom za stenski/konzolni WC, aktiviranje spredaj, s dvokoličinsko splakovalno tehniko 3/6l, po višini stopenjsko nastavljivih nog 0-20 cm za vgradnjo v profil UW50 ali UW75, dveh po globini nastavljivih kotnikov za predstensko montažo, s kompletom navojnih palic in matic za pritrditev školjke z osno razdaljo 18 ali 23 cm, po globini prilagodljive gradbene zaščite za revizijsko odprtino na zatik brez uporabe orodja, s setom za zvočno izolacijo školjke in pritrdilnim materialom. | 1 kom
- naprava za varčevanje z vodo
| - Aktivirna tipka Sigma01 za dvokoličinsko splakovanje, aktiviranje spredaj, barva po izbiri arhitekta | 1 kom
| - sedežna deska s pokrovom, "soft close" KOLO linija NOVA PRO. | 1 kom
| - predmontiran enojni armaturni priključek 16 mm | 1 kom
Blago mora imeti znak za okolje tipa I oz. rezultate preizkušanja iz standarda EN 997 oz. enakovrednih standardov.
| komplet | kom | 5 |  | 0
Ponujena alternativa
Proizvajalec:
Tip:
Stranišče invalidsko, vključno:
| - keramična invalidska WC školjka s zadnjim iztokom | 1 kom
| - Duofix montažni element s podometnim splakovalnikom za stenski/konzolni WC, aktiviranje spredaj, s dvokoličinsko splakovalno tehniko 3/6l, po višini stopenjsko nastavljivih nog 0-20 cm za vgradnjo v profil UW50 ali UW75, dveh po globini nastavljivih kotnikov za predstensko montažo, s kompletom navojnih palic in matic za pritrditev školjke z osno razdaljo 18 ali 23 cm, po globini prilagodljive gradbene zaščite za revizijsko odprtino na zatik brez uporabe orodja, s setom za zvočno izolacijo školjke in pritrdilnim materialom. | 1 kom
- naprava za varčevanje z vodo
| - Aktivirna tipka Sigma01 za dvokoličinsko splakovanje, aktiviranje spredaj, barva po izbiri arhitekta | 1 kom
| - sedežna deska s pokrovom material in barvo prilagoditi opremi | 1 kom
| - sedežna deska s pokrovom, "soft close" KOLO linija NOVA PRO. | 1 kom
| - poc. lesni vijak s plast. zidnim vložkom ∅12, pritrdilni in tesnilni material | 2 kom
Blago mora imeti znak za okolje tipa I oz. rezultate preizkušanja iz standarda EN 997 oz. enakovrednih standardov.
| komplet | kom | 1 |  | 0
Ponujena alternativa
Proizvajalec:
Tip:
2. | Dodatna oprema za stranišče:
Dodatna oprema za stranišče:
| - držalo za papir v rolah | 1 kom
| - enokraka kljukica za obešanje | 1 kom
| - držalo za WC metlico, vključno metlica | 1 kom
| komplet | kom | 6 |  | 0
Ponujeno
Proizvajalec:
Tip:
| Zaprti koš v ženskih WC | kom | 3 |  | 0
Ponujeno
Proizvajalec:
Tip:
Dodatna oprema za invalidsko stranišče:
| - držal (pregibno + fiksno) za invalidsko stranišče, vključno podkonstrukcija za vgradnjo v knauf steno | 1 kpl
| - zaščitna kaseta za toaletni papir v rolah | 1 kom
| - enokraka kljukica za obešanje | 1 kom
| - držalo za WC - krtačo, vključno metlica | 1 kom
| komplet | kom | 1 |  | 0
Ponujeno
Proizvajalec:
Tip:
3. | Pisuar
Pisuar KOLO linija NOVA PRO, vključno:
| - Duofix univerzalni montažni element za pisoar za masivno vzidavo in suhomontažno vgradnjo, s po višini stopenjsko nastavljivimi nogami 0-20 cm za vgradnjo v profil UW50 ali UW75, s dvema po globini nastavljivima kotnikoma za predstensko montažo, s kompletom navojnih palic in matic za pritrditev keramike, armaturnim priključkom za vodo 1/2˝ ZN, zapornim in dušilnim ventilom, po višini nastavljivim vgradnim setom za montažo Geberit elektronike ali ročnega pnevmatskega stikala, PE odtočnim kolenom, sifonom, priključno garnituro in pritrdilnim materialom | 1 kom
| - školjka za pisuar | 1 kom
| - podometni zaporni ventil DN 15 z rozeto in pokrovom | 1 kom
| komplet | kom | 2 |  | 0
Pisuar KOLO linija NOVA PRO, vključno:
| - školjka za pisuar s sifonom | 1 kom
| - predmontiran enojni armaturni priključek 16 mm | 1 kom
| - podometni zaporni ventil DN 15 z rozeto in pokrovom | 1 kom
| komplet | kom | 2 |  | 0
| Pisuarna stena KOLO linija NOVA PRO, keramična, za pritrditev na opečni zid. | kom | 2 |  | 0
Ponujena alternativa
Proizvajalec:
Tip:
| Elektronska armatura za pisoar, podometn, 230V/ 24V DC. Ohišje metalizirano PVC. Senzor v ohišju s priključkom za napajanje. Elektromagnetni servo ventil. Tlak 0,3 do 10 bar. Pretok ca. 12 l./min, prednost imajo splakovalniki z čim manjšo porabo. pri 3 bar pritiska. Poraba 6 - 10 W, napajanje 24 V DC. Priključek 1/2". Varnostno ločilni transformator vhod 230 V izhod 18 V. Tovarniško nastavljen delovanje na ca. 500 mm (možnost nastavitve). Zamik splakovanja 3 sek, čas splakovanja 5 sek (možnost nastavitve) Velikost plošče 155 x 125 mm. | kom | 3 |  | 0
Blago mora imeti znak za okolje tipa I oz. rezultate preizkušanja iz standarda EN 13407 oz. enakovrednih standardov.
Ponujena alternativa
Proizvajalec:
Tip:
4. | Umivalnik
Vgradnja v suhomontažno steno
Umivalnik KOLO NOVA TOP, komplet:
| - keramični umivalnik, dim. 50x37 cm | 1 kom
| - enoročna stoječa mešalna baterija KLUDI linija BOZZ s perlatorjem ter keramičnim tesnenjem, skupaj s spojnimi cevmi za priključitev, maks. pretok 6 l/min | 1 kom
| - kotni regulacijski ventil DN 15 | 2 kom
| - Duofix montažni element za umivalnik za masivno vzidavo in suhomontažno vgradnjo, s po višini stopenjsko nastavljivimi nogami 0-20 cm za vgradnjo v profil UW50 ali UW75, dvema armaturnima priključkoma za vodo 1/2˝ vključno s toplotno in zvočno zaščito ter tesnilom za armaturne priključke, po višini nastavljive montažne plošče za armaturne priključke, PE odtočno koleno d50, tesnilo za sifon in pritrdilni material. | 1 kom
| - odlivni ventil DN 32, skupaj s sifonom - pokroman vključno ves pomožni pritrdilni in nosilni material potreben za montažo | 1 kom
Blago mora imeti znak za okolje tipa I
| komplet | kom | 10 |  | 0
Umivalnik, komplet:
Vgradnja na masivno steno
| - keramični umivalnik, dim. 50x37 cm | 1 kom
| - enoročna stoječa mešalna baterija KLUDI linija BOZZ s perlatorjem ter keramičnim tesnenjem, skupaj s spojnimi cevmi za priključitev, maks. pretok 6 l/min | 1 kom
| - predmontiran enojni armaturni priključek 16 mm, dvojni | 1 kom
| - kotni regulacijski ventil DN 15 | 2 kom
| - odlivni ventil DN 32, skupaj s sifonom - pokroman vključno ves pomožni pritrdilni in nosilni material potreben za montažo | 1 kom
Blago mora imeti znak za okolje tipa I
| komplet | kom | 4 |  | 0
Ponujena alternativa
Proizvajalec:
Tip:
Umivalnik invalidski, komplet:
Vgradnja na masivno steno
| - keramični umivalnik za invalide | 1 kom
| - enoročna stoječa mešalna baterija KLUDI linija BOZZ s perlatorjem ter keramičnim tesnenjem, skupaj s spojnimi cevmi za priključitev, maks. pretok 6 l/min | 1 kom
| - predmontiran enojni armaturni priključek 16 mm, | 1 kom
| - kotni regulacijski ventil DN 15 | 2 kom
| - MS podometni sifon DN 40 za invalidski umivalnik skupaj z amortizerji ter pritrdilnim materialom | 1 kom
Blago mora imeti znak za okolje tipa I
| komplet | kom | 1 |  | 0
Ponujena alternativa
Proizvajalec:
Tip:
5. | Dodatna oprema za umivalnik
v sanitarijah:
| - ogledalo dim. 60/40 cm z brušenimi robovi - vlepljeno v keramiko | 1 kom
| - dajalec papirnatih brisač, prvo polnjenje vključeno | 1 kom
| - milnik | 1 kom
vključno pritrdilni in tesnilni material
| komplet | kom | 7 |  | 0
Ponujena alternativa
Proizvajalec:
Tip:
v ambulantah:
| - dajalec papirnatih brisač, prvo polnjenje vključeno | 1 kom
| - milnik | 1 kom
vključno pritrdilni in tesnilni material
| komplet | kom | 7 |  | 0
Ponujena alternativa
Proizvajalec:
Tip:
Dodatna oprema invalidskega umivalnika:
| - nagibno ogledalo | 1 kom
| - dajalec papirnetih brisač | 1 kom
| - milnik | 1 kom
| komplet | kom | 1 |  | 0
Ponujena alternativa
Proizvajalec:
Tip:
6. | Pršna kad
Pršna kad, vključno:
| - pršna kad 90x90 cm, | 1 kom
| - tuš kabina 90x90 cm, | 1 kom
| - armatura za tuš, vključno z ročno prho, | 1 kom
| - ravni preh. ventil DN 15 | 2 kom
| - odlivni ventil za pršno kad, čiščenje od zgoraj | 1 kom
vključno pritrdilni in tesnilni material
| komplet | kom | 1 |  | 0
Ponujena alternativa
Proizvajalec:
Tip:
Dodatna oprema za pršno kad:
| - držalo za milo | 1 kom
| - kljukica za obešanje | 2 kom
vključno pritrdilni in tesnilni material
| komplet | kom | 1 |  | 0
Ponujena alternativa
Proizvajalec:
Tip:
7. | Trokadero
Trokadero, vključno:
| - keramični trokadero | 1 kom
| - predmontiran dvojni armaturni priključek 16 mm | 1 kom
| - stenska enoročna meš. baterija z gibljivim izlivom s perlatorjem ter ročno prho, | 1 kom
| - tlačni izpirač DN 20 (ventil za izplakovanje WC-ja) | 1 kom
| - podometni preh. ventil DN20 s pokromano kapo | 1 kom
| - ravni preh. ventil DN 15 s pokromano kapo | 2 kom
| - pokromana rešetka za trokadero | 1 kom
vključno pritrdilni in tesnilni material
| komplet | kom | 3 |  | 0
Ponujena alternativa
Proizvajalec:
Tip:
8. | Pomivalno korito
Oprema pomivalnega korita, vključno:
| - enoročna stoječa mešalna baterija za pomivalno korito s perlatorjem, skupaj s spojnimi cevmi, maks. pretok 6 l/min | 1 kom
| - predmontiran enojni armaturni priključek 16 mm, dvojni | 1 kom
| - kotni regulirni ventil DN 15 | 2 kom
| - odtočni sifon za pom. korito | 1 kom
vključno pritrdilni in tesnilni material
Blago mora imeti znak za okolje tipa I
| komplet | kom | 3 |  | 0
Ponujena alternativa
Proizvajalec:
Tip:
9. | Pomivalni stroj
| Pipa za pomivalni stroj 1/2" kromirana z rozeto | kom | 3 |  | 0
10. | Pitno mesto
Pitno mesto, vključno:
| - MS pokrom. stenski izpustni ventil DN 15 z nastavkom za priključitev gum. Cevi | 1 kom
| - ravni preh. ventil DN 15 s pokromano kapo | 1 kom
vključno pritrdilni in tesnilni material
| komplet | kom | 1 |  | 0
Ponujena alternativa
Proizvajalec:
Tip:
SANITARNA OPREMA
| SKUPAJ (EUR): |  |  |  | 0

## SPLOŠNO
Investitor:
OBČINA GORNJA RADGONA
Partizanska cesta 13
9250 Gornja Radgona
Objekt
Center za krepitev zdravja
Projekt
STROJNE INSTALACIJE
Proj. dokumentacija
PZI
Številka načrta:
054 - 2018
VI. | SPLOŠNO
1 | SPLOŠNO |  | EUR |  | 0
| SKUPAJ |  | EUR |  | 0
Ptuj, december 2018
Sestavil: Boštjan Mihurko, dis
POZ. | NAZIV | ENOTA | KOLIČINA | CENA/ENOTO | SKUPAJ
1 | POGLAVJE
SPLOŠNO
1. | Bakteriološka preiskava
| Odvzem vzorca vode in bakteriološka preiskava s strani pooblaščene organizacije. | kom | 1 |  | 0
| Kloriranje omrežja ter izdaja potrdila o opravljenem klornem šoku (samo v primeru, da je bakteriološki izvid negativen) | kom | 1 |  | 0
2. | Razna nepredvidena dela
Razna nepredvidena dela, ocenjeno po dejansko opravljenem delu. Pred izvedbo mora dela potrditi nadzorna služba.
| delo - KV delavec | ure | 30 |  | 0
| delo - NKV delavec | ure | 30 |  | 0
3. | Revizijske odprtine
Revizijske odprtine v mavčno kartonastem stropu za potrebe dostopa do zapornih in balansirnigh ventilov.
| 400x400 | kom | 10 |  | 0
4. | Požarna straža
| Požarna straža pri izvedbi vročih del. | kom | 1 |  | 0
5. | Razno
| Meritve hrupa naprav na strehi v obratovanju, napram okolice | kom | 1 |  | 0
| Formiranje deponij oziroma plačil stroškov uporabe javnih odlagališč. | pvš. |  |  | zajeto v cenah
| Izdelava premičnih in delovnih odrov | pvš. |  |  | zajeto v cenah
| Zidarska pomoč instalaterjem | pvš. |  |  | zajeto v cenah
| Čiščenje objekta,instalacij in opreme vključno z finalnim čiščenjem, dezinfekcija instalacij | pvš. |  |  | zajeto v cenah
| Gradbiščna voda v času gradnje | pvš. |  |  | zajeto v cenah
| Električna energija v času gradnje | pvš. |  |  | zajeto v cenah
SPLOŠNO
| SKUPAJ (EUR): |  |  |  | 0